## 表－04 单位工程招标控制价汇总表
单位工程招标控制价汇总表
工程名称：四层安装 |  | 标段： | 第 页共 页
序号 | 项目内容 | 金额 | 其中：暂估价
1 | 分部分项工程量清单 | 741790.39
1.1 | 人工费 | 155970.72
1.2 | 材料费 | 78513.58
1.3 | 施工机具使用费 | 15264.26
1.4 | 未计价材料费 | 407042.36
1.5 | 企业管理费 | 63172.23
1.6 | 利润 | 21827.38
2 | 措施项目 | 37056.45
2.1 | 单价措施项目费 | 8889.95
2.2 | 总价措施项目费 | 28166.5
2.2.1 | 安全文明施工费 | 11690.46
3 | 其他项目
3.1 | 其中：暂列金额
3.2 | 其中：专业工程暂估价
3.3 | 其中：计日工
3.4 | 其中：总承包服务费
4 | 规费 | 20073.3
5 | 税金 | 71902.81
6 | 工程总价＝1+2+3+4-(甲供材料费+甲供设备费)/1.01+5 | 870822.95

## 表－08 分部分项工程和单价措施项目清单与计价表
分部分项工程和单价措施项目清单与计价表
工程名称：四层安装 |  |  | 标段： |  |  | 第 页共 页
序号 | 项目编码 | 项目名称 | 项目特征 | 计量单位 | 工程数量 | 金额
[6 empty] | 综合单价 | 合价 | 其中:暂估价
| 1 | 电气 |  |  |  |  | 115466.42
1 | 030404017001 | 配电箱 | 配电箱改造; 4AL2; 出线回路元器件改造; 端子接线; | 台 | 1 | 994.22 | 994.22
2 | 030404017002 | 配电箱 | 配电箱; 4AL22; 端子接线; | 台 | 1 | 1548.35 | 1548.35
3 | 030404017003 | 配电箱 | 配电箱; 4AL23; 端子接线; | 台 | 1 | 2055.66 | 2055.66
4 | 030404017004 | 配电箱 | 配电箱; 4AL24; 端子接线; | 台 | 1 | 1018.1 | 1018.1
5 | 030404017005 | 配电箱 | 配电柜改造; 4KDP2; 出线回路元器件改造; 端子接线; | 台 | 1 | 304.39 | 304.39
6 | 030404017006 | 配电箱 | 配电柜改造; 4JLP1; 出线回路元器件改造; 端子接线; | 台 | 1 | 202.92 | 202.92
7 | 030411003001 | 桥架 | 100*50强电桥架(热镀锌); 加隔板; | m | 5 | 78.39 | 391.95
8 | 040801032001 | 铁构件制安 | 型钢支吊架制安; 刷油; 防锈漆两遍,调和漆两遍; | Kg | 2.791 | 20.28 | 56.6
9 | 030411001001 | 配管 | 紧定管; JDG40*1.6; 吊顶内敷设; | m | 17.1 | 26.48 | 452.81
10 | 030411001002 | 配管 | 紧定管; JDG25*1.6; 吊顶内敷设; | m | 203.7 | 17.49 | 3562.71
11 | 030411001003 | 配管 | 紧定管; JDG20*1.6; 吊顶内敷设; | m | 1157.9 | 14.62 | 16928.5
12 | 030411001004 | 配管 | 紧定管; JDG50*1.6; 砖、混结构暗配; 墙体开槽及修补; | m | 11.3 | 34.13 | 385.67
13 | 030411001005 | 配管 | 紧定管; JDG25*1.6; 砖、混结构暗配; 墙体开槽及修补; | m | 61.9 | 17.66 | 1093.15
14 | 030411001006 | 配管 | 紧定管; JDG20*1.6; 砖、混结构暗配; 墙体开槽及修补; | m | 589.1 | 13.04 | 7681.86
15 | 030408001001 | 电力电缆 | 铜芯电力电缆; WDZ-YJY-5*16; | m | 14.6 | 95.7 | 1397.22
16 | 030408001002 | 电力电缆 | 铜芯电力电缆; WDZ-YJY-5*10; | m | 42.6 | 65 | 2769
17 | 030408001003 | 电力电缆 | 铜芯电力电缆; WDZ-YJY-5*4; | m | 60.9 | 31.19 | 1899.47
18 | 030411004001 | 配线 | 管内穿线; WDZ-BYJ-2.5mm2; | m | 4329.5 | 6.45 | 27925.28
19 | 030411004002 | 配线 | 管内穿线; WDZN-BYJ-2.5mm2; | m | 238.6 | 7.49 | 1787.11
20 | 030411004003 | 配线 | 管内穿线; WDZBN-RYJS-2*1.5mm2; | m | 342.6 | 4.2 | 1438.92
21 | 030411004004 | 配线 | 管内穿线; WDZ-RYYP-5*1.0mm2; | m | 203.2 | 7.47 | 1517.9
22 | 030408006001 | 电力电缆头 | 电缆头制作安装; 压铜接线端子16mm2以内; | 个 | 20 | 8.53 | 170.6
23 | 030412005001 | 荧光灯 | 600*600 LED柔光灯盘; 42W; 4000K; 嵌入式; | 套 | 112 | 214.18 | 23988.16
24 | 030412004001 | 装饰灯 | 应急照明灯(LED)3W,带防火罩 A型; 吸顶; | 套 | 16 | 104 | 1664
25 | 030412004002 | 装饰灯 | 疏散出口标志灯(LED)1W,带防火罩; 壁装; | 套 | 7 | 103.18 | 722.26
26 | 030412004003 | 装饰灯 | 安全疏散指示灯LED 1W,带防火罩; 壁装; | 套 | 11 | 103.18 | 1134.98
27 | 030412004004 | 装饰灯 | 安全疏散指示灯LED 1W,带防火罩; 吊装; | 套 | 1 | 109.82 | 109.82
28 | 030404034001 | 照明开关 | 单联单控开关; 10A 250V; | 个 | 5 | 21.3 | 106.5
29 | 030404034002 | 照明开关 | 双联单控开关; 10A 250V; | 个 | 19 | 24.15 | 458.85
30 | 030404034003 | 照明开关 | 三联单控开关; 10A 250V; | 个 | 3 | 28.17 | 84.51
31 | 030404034004 | 照明开关 | 单联双控开关; 10A 250V; | 个 | 2 | 22.79 | 45.58
32 | 030404034005 | 照明开关 | 双联双控开关; 10A 250V; | 个 | 4 | 26.13 | 104.52
33 | 030404034006 | 照明开关 | 风机盘管温控器; | 个 | 29 | 120.17 | 3484.93
34 | 030404035001 | 插座 | 安全型五孔地面插座; 250V 10A; | 个 | 3 | 192.03 | 576.09
35 | 030404035002 | 插座 | 安全型五孔插座; 250V 10A; | 个 | 133 | 27.96 | 3718.68
36 | 030404035003 | 插座 | 台柜插座; 250V 10A; | 个 | 8 | 41.19 | 329.52
37 | 030404035004 | 插座 | 防水插座; 250V 10A; | 个 | 2 | 35.63 | 71.26
38 | 030404035005 | 插座 | 感应龙头插座; 250V 10A; | 个 | 17 | 38.69 | 657.73
39 | 030411006001 | 接线盒 | 暗装普通金属接线盒; 86H60; | 个 | 157 | 6.77 | 1062.89
40 | 030411006002 | 接线盒 | 暗装普通金属开关盒; 86H60; | 个 | 225 | 6.95 | 1563.75
| 2 | 智能化
| 2.1 | 综合布线系统 |  |  |  |  | 55068.93
41 | 030502012001 | 信息插座 | 单口网络面板; 含六类非屏蔽信息模块; | 个 | 77 | 35.04 | 2698.08
42 | 030502012002 | 信息插座 | 双口语音网络面板; 含六类非屏蔽信息模块; | 个 | 20 | 48.77 | 975.4
43 | 030502012003 | 信息插座 | 单口网络地面插座; 含六类非屏蔽信息模块; | 个 | 3 | 144.12 | 432.36
44 | 030502005001 | 双绞线缆 | 六类非屏蔽网线; | m | 5839 | 3.8 | 22188.2
45 | 030411003002 | 桥架 | 200*100弱电桥架(热镀锌); 加隔板; | m | 83.2 | 173.92 | 14470.14
46 | 030411003003 | 桥架 | 100*50弱电桥架(热镀锌); 加隔板; | m | 5 | 78.39 | 391.95
47 | 040801032002 | 铁构件制安 | 型钢支吊架制安; 刷油; 防锈漆两遍,调和漆两遍; | Kg | 59.309 | 20.24 | 1200.41
48 | 030411001007 | 配管 | 紧定管; JDG25*1.6; 吊顶内敷设; | m | 99 | 17.49 | 1731.51
49 | 030411001008 | 配管 | 紧定管; JDG20*1.6; 吊顶内敷设; | m | 403.8 | 14.62 | 5903.56
50 | 030411001009 | 配管 | 紧定管; JDG25*1.6; 砖、混结构暗配; 墙体开槽及修补; | m | 60 | 17.66 | 1059.6
51 | 030411001010 | 配管 | 紧定管; JDG20*1.6; 砖、混结构暗配; 墙体开槽及修补; | m | 203.4 | 13.04 | 2652.34
52 | 030408008001 | 防火堵洞 | 防火堵洞 电缆隧道; | 处 | 2 | 335.19 | 670.38
53 | 030411006003 | 接线盒 | 暗装普通金属开关盒; 86H60; | 个 | 100 | 6.95 | 695
| 2.2 | 视频监控系统 |  |  |  |  | 7228.04
54 | 030507008001 | 监控摄像设备 | POE网络彩色半球摄像机（高清带广角变焦）; 1、镜头：2.8x (3 ~ 8.5mm)变焦镜头 2、COMS:1/3" 1.3M PS CMOS 3、最大分辨率：200万像素 (1920×1080) 4、最低照度：彩色/黑白：0.7 Lux (F1.2, 50IRE) 5、视频输出 CVBS : 1.0 Vp-p / 75Ω复合视频，704x576，用于摄像机安装调试 6、12V DC, PoE (IEEE802.3af); | 台 | 11 | 495 | 5445
55 | 030502005002 | 双绞线缆 | 六类非屏蔽网线; | m | 381.5 | 3.8 | 1449.7
56 | 030411001011 | 配管 | 紧定管; JDG20*1.6; 吊顶内敷设; | m | 22.8 | 14.62 | 333.34
| 2.3 | 门禁系统 |  |  |  |  | 8919.23
57 | 030507005001 | 出入口目标识别设备 | 读卡器; 1、总线形式; 2、铝合金面板; 3、电控锁双重保护功能; 4、刷卡开锁; | 台 | 4 | 256.5 | 1026
58 | 030507006001 | 出入口控制设备 | 双门门禁控制器; 总线形式; | 台 | 4 | 751.5 | 3006
59 | 030507007001 | 出入口执行机构设备 | 双门电磁锁; 1、规 格：长416×宽47×高26(mm); 2、承受拉力：280kg; 3、额定工作电压：DC12V; 4、工作电流：≤280MA; 5、专业装置：内置突波吸收器; 6、适用范围：木门、玻璃门、金属门、防火门; 7、安全类型：断电开锁; | 台 | 4 | 389.36 | 1557.44
60 | 030904003001 | 按钮 | 开门按钮; | 个 | 4 | 83.63 | 334.52
61 | 030507007002 | 出入口执行机构设备 | 闭门器; 适用门重：25～45kg; | 台 | 4 | 300.25 | 1201
62 | 030507007003 | 出入口执行机构设备 | IC卡; | 台 | 100 | 1.08 | 108
63 | 030411001012 | 配管 | 紧定管; JDG20*1.6; 吊顶内敷设; | m | 26.5 | 14.62 | 387.43
64 | 030411001013 | 配管 | 紧定管; JDG20*1.6; 砖、混结构暗配; 墙体开槽及修补; | m | 11.6 | 13.04 | 151.26
65 | 030411004005 | 配线 | 管内穿线; RVV-6*1.0mm2; | m | 12 | 12.43 | 149.16
66 | 030411004006 | 配线 | 管内穿线; RVV-4*1.0mm2; | m | 8 | 8.61 | 68.88
67 | 030411004007 | 配线 | 管内穿线; RVV-2*1.0mm2; | m | 12 | 4.75 | 57
68 | 030502005003 | 双绞线缆 | 六类非屏蔽网线; | m | 222.3 | 3.8 | 844.74
69 | 030411006004 | 接线盒 | 暗装普通金属开关盒; 86H60; | 个 | 4 | 6.95 | 27.8
| 2.4 | 系统调试及集成 |  |  |  |  | 1200
70 | 030506007001 | 全部智能化系统调试及单个系统调试集成费用 |  | 项 | 1 | 1200 | 1200
| 3 | 火灾报警 |  |  |  |  | 19889.06
71 | 030411001014 | 配管 | 紧定管; JDG20*1.6; 吊顶内敷设; | m | 155.4 | 14.62 | 2271.95
72 | 030411001015 | 配管 | 紧定管; JDG16*1.6; 吊顶内敷设; | m | 200.2 | 11.66 | 2334.33
73 | 030411001016 | 配管 | 紧定管; JDG20*1.6; 砖、混结构暗配; 墙体开槽及修补; | m | 34.4 | 13.04 | 448.58
74 | 030411001017 | 配管 | 紧定管; JDG16*1.6; 砖、混结构暗配; 墙体开槽及修补; | m | 18.6 | 10.13 | 188.42
75 | 030411004008 | 配线 | 管内穿线; NH-JYJ-EP-RVS-4*1.5mm2; | m | 192.8 | 7.61 | 1467.21
76 | 030411004009 | 配线 | 管内穿线; NH-JYJ-EP-RVS-2*1.5mm2; | m | 221.8 | 4.25 | 942.65
77 | 030904003002 | 按钮 | 消火栓起泵、报警按钮; | 个 | 7 | 197.8 | 1384.6
78 | 030904003003 | 按钮 | 带电话插孔的手动报警按钮; | 个 | 2 | 201.52 | 403.04
79 | 030904001001 | 点型探测器 | 感烟探测器; | 个 | 36 | 192.93 | 6945.48
80 | 030904005001 | 声光报警器 | 火灾声光警报器; | 个 | 4 | 274.14 | 1096.56
81 | 030904007001 | 消防广播（扬声器） | 火灾警报扬声器 3W定压式; 吸顶; | 个 | 9 | 116.05 | 1044.45
82 | 030904008001 | 模块（模块箱） | 输入输出模块; | 个 | 3 | 308.52 | 925.56
83 | 030411006005 | 接线盒 | 暗装普通金属接线盒; 86H60; | 个 | 9 | 6.77 | 60.93
84 | 030411006006 | 接线盒 | 暗装普通金属开关盒; 86H60; | 个 | 54 | 6.95 | 375.3
| 4 | 暖通 |  |  |  |  | 223681.22
85 | 030701003001 | 空调器 | 新风机组; FAU-402; 送风量6150m3/h，制冷量102KW，制热量62KW，余压650Pa，电机功率4.0KW; 进风段+风机段+均流段+初、中效过滤段(G4、F8)+表冷段+加热段+送风段; 减震垫安装; 具体要求详见图纸; 电机检查接线; | 台 | 1 | 27643.36 | 27643.36
86 | 030701004001 | 风机盘管 | 风机盘管; FP-51; 风量510m3/h，冷量2.7kw，热量4.05kw，二管制; 带回风箱; 减震吊钩安装; 电机检查接线; | 台 | 12 | 1319.27 | 15831.24
87 | 030701004002 | 风机盘管 | 风机盘管; FP-85; 风量850m3/h，冷量4.5kw，热量6.75kw，二管制; 带回风箱; 减震吊钩安装; 电机检查接线; | 台 | 4 | 1389.27 | 5557.08
88 | 030701004003 | 风机盘管 | 风机盘管; FP-102; 风量1020m3/h，冷量5.4kw，热量8.1kw，二管制; 带回风箱; 减震吊钩安装; 电机检查接线; | 台 | 4 | 1549.27 | 6197.08
89 | 030108003001 | 轴流通风机 | 静音型排风机; （PF-402-4）; 风量300m3/h; 机外余压250Pa; 电机功率0.12KW; 减震吊钩安装; 电机检查接线; | 台 | 1 | 979.33 | 979.33
90 | 030108003002 | 轴流通风机 | 静音型排风机; （PF-402-3）; 风量600m3/h; 机外余压250Pa; 电机功率0.23KW; 减震吊钩安装; 电机检查接线; | 台 | 1 | 1249.33 | 1249.33
91 | 030108003003 | 轴流通风机 | 静音型排风机; （PF-402-1、2）; 风量900m3/h; 机外余压300Pa; 电机功率0.64KW; 减震吊钩安装; 电机检查接线; | 台 | 2 | 1429.33 | 2858.66
92 | 030701001001 | 空气加热器（冷却 器） | 电预热; 15KW; | 台 | 1 | 344.8 | 344.8
93 | 030703001001 | 碳钢阀门 | 70℃防火阀; 630×500; | 个 | 2 | 589.54 | 1179.08
94 | 030703001002 | 碳钢阀门 | 70℃防火阀; 200×200; | 个 | 7 | 255.97 | 1791.79
95 | 030703001003 | 碳钢阀门 | 70℃防火阀; 160×160; | 个 | 1 | 233.47 | 233.47
96 | 030703001004 | 碳钢阀门 | 手动对开多叶调节阀; 250×200; | 个 | 2 | 162.99 | 325.98
97 | 030703001005 | 碳钢阀门 | 手动对开多叶调节阀; 200×200; | 个 | 44 | 153.99 | 6775.56
98 | 030703001006 | 碳钢阀门 | 手动对开多叶调节阀; 160×160; | 个 | 10 | 140.49 | 1404.9
99 | 030703001007 | 碳钢阀门 | 电动密闭阀; 630×500; | 个 | 1 | 522.99 | 522.99
100 | 030703001008 | 碳钢阀门 | 止回阀; 250×200; | 个 | 2 | 156.75 | 313.5
101 | 030703001009 | 碳钢阀门 | 止回阀; 200×200; | 个 | 2 | 142.94 | 285.88
102 | 030703020001 | 消声器 | 双层微穿孔消声器; 接口尺寸630×500 L=1000; | 个 | 1 | 1285.77 | 1285.77
103 | 030703020002 | 消声器 | 双层微穿孔消声器; 接口尺寸250×200 L=800; | 个 | 2 | 519.72 | 1039.44
104 | 030703020003 | 消声器 | 双层微穿孔消声器; 接口尺寸200×200 L=800; | 个 | 2 | 492.72 | 985.44
105 | 030703020004 | 消声器 | 双层微穿孔消声弯头; 630×500; | 个 | 1 | 951.61 | 951.61
106 | 030703007001 | 碳钢风口 | 防雨百叶风口; 2100×600; | 个 | 1 | 545.32 | 545.32
107 | 030703007002 | 碳钢风口 | 防雨百叶风口; 2100×300; | 个 | 1 | 379.31 | 379.31
108 | 030703007003 | 碳钢风口 | 配网可开格栅回风口; 1000×300; | 个 | 13 | 239.83 | 3117.79
109 | 030703007004 | 碳钢风口 | 配网可开格栅回风口; 900×300; | 个 | 4 | 204.75 | 819
110 | 030703007005 | 碳钢风口 | 配网可开格栅回风口; 600×300; | 个 | 12 | 145.98 | 1751.76
111 | 030703007006 | 碳钢风口 | 散流器; 400×400(成型尺寸); | 个 | 35 | 166.89 | 5841.15
112 | 030703007007 | 碳钢风口 | 散流器; 300×300(成型尺寸); | 个 | 22 | 130.89 | 2879.58
113 | 030703007008 | 碳钢风口 | 铝合金排风口（带滤网）; 500×300; | 个 | 23 | 123.48 | 2840.04
114 | 030702001001 | 碳钢通风 管道 | 镀锌钢板矩形风管周长0.8米及以下; 咬口机加工制作、采用角钢法兰连接; 钢板厚度0.5mm; 活动及防晃支吊托架制安; | ㎡ | 218.7 | 167.28 | 36584.14
115 | 030702001002 | 碳钢通风 管道 | 镀锌钢板矩形风管周长2米及以下; 咬口机加工制作、采用角钢法兰连接; 钢板厚度0.5mm; 活动及防晃支吊托架制安; | ㎡ | 81.4 | 126.06 | 10261.28
116 | 030702001003 | 碳钢通风 管道 | 镀锌钢板矩形风管周长2米及以下; 咬口机加工制作、采用角钢法兰连接; 钢板厚度0.6mm; 活动及防晃支吊托架制安; | ㎡ | 95.3 | 131.05 | 12489.07
117 | 030702001004 | 碳钢通风 管道 | 镀锌钢板矩形风管周长4米及以下; 咬口机加工制作、采用角钢法兰连接; 钢板厚度0.6mm; 活动及防晃支吊托架制安; | ㎡ | 47.7 | 105.32 | 5023.76
118 | 030702001005 | 碳钢通风 管道 | 镀锌钢板矩形风管周长4米及以下; 咬口机加工制作、采用角钢法兰连接; 钢板厚度0.75mm; 活动及防晃支吊托架制安; | ㎡ | 98.9 | 112.23 | 11099.55
119 | 030702001006 | 碳钢通风 管道 | 镀锌钢板矩形风管周长4米及以下; 咬口机加工制作、采用角钢法兰连接; 钢板厚度2.0mm; | ㎡ | 10 | 175.39 | 1753.9
120 | 031208003001 | 通风管道绝热 | 难燃B1级橡塑保温安装; 30mm; | m3 | 12.9 | 3099.91 | 39988.84
121 | 030703019001 | 柔性接口 | 新风机组进出口保温复合铝箔软接; | ㎡ | 1.13 | 195.94 | 221.41
122 | 030703019002 | 柔性接口 | 风机进出口帆布软接; | ㎡ | 1.7 | 78.75 | 133.88
123 | 030702008001 | 柔性软风管 | 风口保温复合铝箔软管; | m | 14.25 | 25.42 | 362.24
124 | 031002002001 | 设备支架 | 设备支、吊架制作安装; | Kg | 348.64 | 13.99 | 4877.47
125 | 031201003001 | 金属结构刷油 | 手工除锈; 红丹二道,灰色调和漆二道; | kg | 2441.101 | 2.03 | 4955.44
| 5 | 防排烟 |  |  |  |  | 39408.14
126 | 030702001007 | 挡烟垂壁安装 | 电动挡烟垂壁; 高度按设计要求; 含控制器、驱动设备等全套组件; | m | 17.4 | 585 | 10179
127 | 030702001008 | 碳钢通风 管道 | 镀锌钢板矩形风管周长4米及以下; 咬口机加工制作、采用角钢法兰连接; 钢板厚度1.0mm; 活动及防晃支吊托架制安; | ㎡ | 62 | 124.54 | 7721.48
128 | 030702001009 | 碳钢通风 管道 | 镀锌钢板矩形风管周长4米及以下; 咬口机加工制作、采用角钢法兰连接; 钢板厚度1.2mm; 活动及防晃支吊托架制安; | ㎡ | 13.2 | 133.62 | 1763.78
129 | 030703001010 | 碳钢阀门 | 280℃防火阀; 1000×400; | 个 | 3 | 696.74 | 2090.22
130 | 030703007009 | 碳钢风口 | 板式排烟风口; 800×800; | 个 | 3 | 638.45 | 1915.35
131 | 031208003002 | 通风管道绝热 | 不燃A级铝箔离心玻璃棉板保温; 60mm厚; | M3 | 5.05 | 1679.79 | 8482.94
132 | 031201003002 | 金属结构刷油 | 手工除锈; 红丹二道,灰色调和漆二道; | kg | 270.118 | 2.06 | 556.44
133 | 030704001001 | 通风工程检测、调试 | 通风空调系统调试; | 系统 | 1 | 6698.93 | 6698.93
| 6 | 空调水 |  |  |  |  | 130252.93
134 | 031001002001 | 钢管 | 室内; 空调冷、热水; 无缝钢管; DN100; 焊接; | m | 47.6 | 104.57 | 4977.53
135 | 031001002002 | 钢管 | 室内; 空调冷、热水; 无缝钢管; DN80; 焊接; | m | 106.1 | 89.15 | 9458.82
136 | 031001002003 | 钢管 | 室内; 空调冷、热水; 无缝钢管; DN65; 焊接; | m | 76.1 | 69.93 | 5321.67
137 | 031001001001 | 镀锌钢管 | 镀锌钢管; 空调冷、热水; DN50; 螺纹连接; | m | 26.8 | 74.94 | 2008.39
138 | 031001001002 | 镀锌钢管 | 镀锌钢管; 空调冷、热水,冷凝水; DN40; 螺纹连接; | m | 15.5 | 66.13 | 1025.02
139 | 031001001003 | 镀锌钢管 | 镀锌钢管; 空调冷、热水,冷凝水; DN32; 螺纹连接; | m | 146.5 | 55.93 | 8193.75
140 | 031001001004 | 镀锌钢管 | 镀锌钢管; 空调冷、热水,冷凝水; DN25; 螺纹连接; | m | 37.8 | 51.34 | 1940.65
141 | 031001001005 | 镀锌钢管 | 镀锌钢管; 空调冷、热水,冷凝水; DN20; 螺纹连接; | m | 280.1 | 40.47 | 11335.65
142 | 031001001006 | 镀锌钢管 | 镀锌钢管; 空调冷凝水; DN15; 螺纹连接; | m | 2 | 38.22 | 76.44
143 | 031003003001 | 焊接法兰 阀门 | 静态平衡阀; DN100; 法兰连接; | 个 | 1 | 2452.43 | 2452.43
144 | 031003003002 | 焊接法兰 阀门 | Y型过滤器; DN80; 法兰连接; | 个 | 1 | 621.19 | 621.19
145 | 031003003003 | 焊接法兰 阀门 | Y型过滤器; DN65; 法兰连接; | 个 | 1 | 515.74 | 515.74
146 | 031003003004 | 焊接法兰 阀门 | 电动三通阀; DN80; 法兰连接; | 个 | 1 | 4316.28 | 4316.28
147 | 031003003005 | 焊接法兰 阀门 | 电动三通阀; DN65; 法兰连接; | 个 | 1 | 4085.46 | 4085.46
148 | 031003003006 | 焊接法兰 阀门 | 手板蝶阀; D71X-16; DN100; 法兰连接; | 个 | 4 | 448.33 | 1793.32
149 | 031003003007 | 焊接法兰 阀门 | 手板蝶阀; D71X-16; DN80; 法兰连接; | 个 | 8 | 375.58 | 3004.64
150 | 031003003008 | 焊接法兰 阀门 | 手板蝶阀; D71X-16; DN65; 法兰连接; | 个 | 6 | 314.89 | 1889.34
151 | 031003003009 | 焊接法兰 阀门 | 不锈钢金属软接; DN80; 法兰连接; | 个 | 2 | 648.19 | 1296.38
152 | 031003003010 | 焊接法兰 阀门 | 不锈钢金属软接; DN65; 法兰连接; | 个 | 2 | 437.37 | 874.74
153 | 031003001001 | 螺纹阀门 | 不锈钢金属软接; DN20; 螺纹连接; | 个 | 58 | 55.83 | 3238.14
154 | 031003001002 | 螺纹阀门 | 丝口铜过滤器; DN20; 螺纹连接; | 个 | 29 | 58.87 | 1707.23
155 | 031003001003 | 螺纹阀门 | 丝口铜手扳球阀; DN20; 螺纹连接; | 个 | 58 | 48.34 | 2803.72
156 | 031003001004 | 螺纹阀门 | 电动二通阀; DN20; 螺纹连接; | 个 | 29 | 169.46 | 4914.34
157 | 031003001005 | 螺纹阀门 | 微量排气阀; ARSX-PN16; DN20; 球阀DN20; | 个 | 15 | 328.89 | 4933.35
158 | 031003001006 | 螺纹阀门 | 排污阀; DN15; | 个 | 1 | 35.86 | 35.86
159 | 030601001001 | 温度仪表 | 温度计; | 支 | 4 | 186.06 | 744.24
160 | 030601002001 | 压力仪表 | 压力表; 表弯管; 取压球阀安装; | 台 | 4 | 170.68 | 682.72
161 | 031208002001 | 管道绝热 | 难燃B1级橡塑保温; 40mm; φ133mm以下; | m3 | 3.85 | 2612.6 | 10058.51
162 | 031208002002 | 管道绝热 | 难燃B1级橡塑保温; 30mm; φ57mm以下; | m3 | 1.72 | 2959.23 | 5089.88
163 | 031208002003 | 管道绝热 | 难燃B1级橡塑保温; 19mm; φ57mm以下; | m3 | 0.79 | 3183.28 | 2514.79
164 | 031002003001 | 套管 | 钢套管; DN200; | 个 | 12 | 106.82 | 1281.84
165 | 031002003002 | 套管 | 钢套管; DN150; | 个 | 12 | 75.22 | 902.64
166 | 031002003003 | 套管 | 钢套管; DN100; | 个 | 9 | 55.18 | 496.62
167 | 031002003004 | 套管 | 钢套管; DN80; | 个 | 45 | 39.53 | 1778.85
168 | 031002003005 | 套管 | 混凝土墙、楼板打孔; DN200; 封堵; | 个 | 12 | 88.53 | 1062.36
169 | 031002003006 | 套管 | 混凝土墙、楼板打孔; DN150; 封堵; | 个 | 12 | 59.5 | 714
170 | 031002003007 | 套管 | 混凝土墙、楼板打孔; DN100; 封堵; | 个 | 54 | 44.1 | 2381.4
171 | 031002001001 | 管道支吊架 | 管道支架制作安装 | Kg | 1110.642 | 15.73 | 17470.4
172 | 031201003003 | 金属结构刷油 | 支架; 手工除锈; 樟丹二道，灰色调和漆二道 | kg | 1110.642 | 2.03 | 2254.6
| 7 | 给水、热水系统 |  |  |  |  | 15152.55
173 | 031001006001 | 塑料管 | 室内; 给水; PP-R管,1.25MPa,DN65; 熔接; 含管件; 压力试验、消毒冲洗; | m | 8.3 | 77.28 | 641.42
174 | 031001006002 | 塑料管 | 室内; 给水; PP-R管,1.25MPa,DN50; 熔接; 含管件; 压力试验、消毒冲洗; | m | 12.5 | 73.84 | 923
175 | 031001006003 | 塑料管 | 室内; 给水; PP-R管,1.25MPa,DN40; 熔接; 含管件; 压力试验、消毒冲洗; | m | 29.1 | 56.42 | 1641.82
176 | 031001006004 | 塑料管 | 室内; 给水; PP-R管,1.25MPa,DN32; 熔接; 含管件; 压力试验、消毒冲洗; | m | 10.4 | 45.05 | 468.52
177 | 031001006005 | 塑料管 | 室内; 给水; PP-R管,1.25MPa,DN25; 熔接; 含管件; 压力试验、消毒冲洗; | m | 52.2 | 33.28 | 1737.22
178 | 031001006006 | 塑料管 | 室内; 给水; PP-R管,1.25MPa,DN20; 熔接; 含管件; 压力试验、消毒冲洗; | m | 1.4 | 27.73 | 38.82
179 | 031001006007 | 塑料管 | 室内; 给水; PP-R管,1.25MPa,DN15; 熔接; 含管件; 压力试验、消毒冲洗; | m | 135.5 | 25.52 | 3457.96
180 | 031001006008 | 塑料管 | 室内; 热水; PP-R管,2.0MPa,DN25; 熔接; 含管件; 压力试验、消毒冲洗; | m | 1.3 | 41.17 | 53.52
181 | 031001006009 | 塑料管 | 室内; 给水; PP-R管,2.0MPa,DN20; 熔接; 含管件; 压力试验、消毒冲洗; | m | 3.8 | 33.9 | 128.82
182 | 031001006010 | 塑料管 | 室内; 热水; PP-R管,2.0MPa,DN15; 熔接; 含管件; 压力试验、消毒冲洗; | m | 14.8 | 29.32 | 433.94
183 | 031003003011 | 焊接法兰 阀门 | 黄铜闸阀; Z15W-16T ; DN65; 法兰连接; | 个 | 1 | 419.83 | 419.83
184 | 031003001007 | 螺纹阀门 | 铜芯截止阀; J11W-16T,DN40; 螺纹连接; | 个 | 2 | 176.73 | 353.46
185 | 031003001008 | 螺纹阀门 | 铜芯截止阀; J11W-16T,DN20; 螺纹连接; | 个 | 2 | 68.32 | 136.64
186 | 031003001009 | 螺纹阀门 | 铜芯截止阀; J11W-16T,DN15; 螺纹连接; | 个 | 16 | 51.39 | 822.24
187 | 031208002004 | 管道绝热 | 热水管道难燃B1级橡塑保温; 保温层厚度30mm; φ57mm以下; | m3 | 0.1 | 2959.23 | 295.92
188 | 031002003008 | 刨沟 | 配管砖墙刨沟; DN20以内; 墙面修复; | m | 80.6 | 10 | 806
189 | 031002003009 | 刨沟 | 配管砖墙刨沟; DN32以内; 墙面修复; | m | 24.4 | 15.14 | 369.42
190 | 031002003010 | 套管 | 混凝土墙、楼板打孔; DN150; 封堵; | 个 | 10 | 59.5 | 595
191 | 031002003011 | 套管 | 混凝土墙、楼板打孔; DN100; 封堵; | 个 | 20 | 44.1 | 882
192 | 031002003012 | 套管 | 混凝土墙、楼板打孔; DN50; 封堵; | 个 | 25 | 37.88 | 947
| 8 | 污废水系统 |  |  |  |  | 51838.7
193 | 031001006011 | 塑料管 | 室内; 排水; UPVC排水管 DN150; 专用胶水接口(含管件); 通球试验; | m | 9.5 | 107.72 | 1023.34
194 | 031001006012 | 塑料管 | 室内; 排水; UPVC排水管 DN100; 专用胶水接口(含管件); 通球试验; | m | 41.1 | 68.8 | 2827.68
195 | 031001006013 | 塑料管 | 室内; 排水; UPVC排水管 DN75; 专用胶水接口(含管件); 通球试验; | m | 79.1 | 50.5 | 3994.55
196 | 031001006014 | 塑料管 | 室内; 排水; UPVC排水管 DN50; 专用胶水接口(含管件); 通球试验; | m | 93.9 | 34.24 | 3215.14
197 | 031004003001 | 洗脸盆 | 台下盆; 含感应冷热水龙头及全套配件; | 组 | 4 | 1084.64 | 4338.56
198 | 031004003002 | 洗脸盆 | 立柱台盆; 含感应水龙头及排水配件 | 组 | 13 | 1449.28 | 18840.64
199 | 031004006001 | 大便器 | 蹲便器; 含脚踏自闭阀及排水配件 | 组 | 8 | 843.51 | 6748.08
200 | 031004007001 | 小便器 | 小便斗; 落地式,含感应器及排水配件 | 组 | 4 | 1752.05 | 7008.2
201 | 031004004001 | 洗涤盆 | 不锈钢清洗池; 含水嘴及全套配件; | 组 | 1 | 1594.95 | 1594.95
202 | 031004004002 | 洗涤盆 | 拖把池; 含水嘴及全套配件; | 组 | 2 | 768.53 | 1537.06
203 | 031004014001 | 给、排水附（配）件 | 普通304不锈钢地漏; DN75; | 个 | 4 | 96.49 | 385.96
204 | 031004014002 | 给、排水附（配）件 | 304不锈钢清扫口; DN75; | 个 | 6 | 54.09 | 324.54
| 9 | 消火栓 |  |  |  |  | 24200.38
205 | 030901002001 | 消火栓钢管 | 室内; 热镀锌钢管; DN150; 沟槽连接; 含管件; 水压试验、冲洗; | m | 11 | 330.48 | 3635.28
206 | 030901002002 | 消火栓钢管 | 室内; 热镀锌钢管; DN100; 沟槽连接; 含管件; 水压试验、冲洗; | m | 12 | 250.67 | 3008.04
207 | 030901002003 | 消火栓钢管 | 室内; 热镀锌钢管; DN65; 沟槽连接; 含管件; 水压试验、冲洗; | m | 35 | 84.37 | 2952.95
208 | 030901010001 | 室内消火栓 | 组合式薄型单栓消火栓箱; 箱内配DN65mm消火栓一个,L25m麻质水带一条,DN19mm水枪一支,消防卷盘,详见设计说明,嵌墙时加防火板; 灭火器另计 | 套 | 7 | 1311.97 | 9183.79
209 | 030901013001 | 灭火器 | 灭火器MF/ABC5*2; | 组 | 7 | 267.27 | 1870.89
210 | 030901013002 | 灭火器 | 灭火器MF/ABC5,配钢制灭火器箱; | 组 | 4 | 384.09 | 1536.36
211 | 031002001002 | 管道支吊架 | 型钢支架制作安装; | Kg | 87.464 | 16.07 | 1405.55
212 | 031201003004 | 金属结构刷油 | 支架除锈; 刷防锈漆及调和漆各一遍; | kg | 87.464 | 1.11 | 97.09
213 | 031201001001 | 管道刷油 | 消防管道刷红色调和漆两遍; | ㎡ | 53.9 | 9.47 | 510.43
| 10 | 喷淋 |  |  |  |  | 42164.79
214 | 030901001001 | 水喷淋钢管 | 室内; 热镀锌钢管; DN150; 沟槽连接; 含管件; 水压试验、冲洗; | m | 27.2 | 193.77 | 5270.54
215 | 030901001002 | 水喷淋钢管 | 室内; 热镀锌钢管; DN100; 沟槽连接; 含管件; 水压试验、冲洗; | m | 23.5 | 152.05 | 3573.18
216 | 030901001003 | 水喷淋钢管 | 室内; 热镀锌钢管; DN80; 沟槽连接; 含管件; 水压试验、冲洗; | m | 21.3 | 117.38 | 2500.19
217 | 030901001004 | 水喷淋钢管 | 室内; 热镀锌钢管; DN65; 沟槽连接; 含管件; 水压试验、冲洗; | m | 22.1 | 100.83 | 2228.34
218 | 030901001005 | 水喷淋钢管 | 室内; 热镀锌钢管; DN50; 螺纹连接; 水压试验、冲洗; | m | 34.7 | 70.55 | 2448.09
219 | 030901001006 | 水喷淋钢管 | 室内; 热镀锌钢管; DN40; 螺纹连接; 水压试验、冲洗; | m | 20.1 | 61.85 | 1243.19
220 | 030901001007 | 水喷淋钢管 | 室内; 热镀锌钢管; DN32; 螺纹连接; 水压试验、冲洗; | m | 64 | 51.46 | 3293.44
221 | 030901001008 | 水喷淋钢管 | 室内; 热镀锌钢管; DN25; 螺纹连接; 水压试验、冲洗; | m | 182.6 | 44.98 | 8213.35
222 | 031201001002 | 管道刷油 | 消防管道刷红色调和漆两遍; | ㎡ | 79.44 | 9.47 | 752.3
223 | 030901003001 | 水喷淋（雾）喷头 | 吊顶型齐平式闭式喷头(K=115); | 个 | 140 | 62.53 | 8754.2
224 | 031002001003 | 管道支吊架 | 型钢支架制作安装 | Kg | 215.4 | 15.99 | 3444.25
225 | 031201003005 | 金属结构刷油 | 支架; 手工除锈; 樟丹二道，灰色调和漆二道 | kg | 215.4 | 2.06 | 443.72
| 11 | 抗震支架 |  |  |  |  | 7320
226 | 030815001001 | 管架制作安装 | 综合给水管道、桥架、风管等系统抗震支架; 完成抗震支架图纸深化,并经原设计单位认可; 最终须经相关部门验收合格; | m2 | 915 | 8 | 7320
|  | 合 计 |  |  |  |  | 741790.39
1 | 031302007001 | 高层施工增加 |  | 项 | 1
2 | 031301017001 | 脚手架搭拆 |  | 项 | 1 | 8889.95 | 8889.95
|  | 合 计 |  |  |  |  | 8889.95

## 表－09 分部分项综合单价分析表
分部分项综合单价分析表
工程名称：四层安装 | [5 empty] | 标段： |  |  |  |  | 第 页共 页
项目编码 | 030404017001 | 项目 名称 | 配电箱【配电箱改造;4AL2;出线回路元器件改造;端子接线;】 | [5 empty] | 计量 单位 | 台 | 工程 数量 | 1.000
清单综合单价组成明细
定额编号 | 定额项目名称 | 定额 单位 | 数量 | 单价 |  |  |  |  | 合价
|  |  |  | 人工费 | 材料费 | 机械费 | 管理费 | 利润 | 人工费 | 材料费 | 机械费 | 管理费 | 利润
.独立费 | 配电柜改造;4YLP | 台 | 1 | 单价 材料费: 900; 合价 材料费: 900
C4-413 | 无端子外部接线6mm2 | 10个 | 2 | 22.15 | 13 |  | 8.86 | 3.1 | 44.3 | 26 |  | 17.72 | 6.2
综合人工工日 |  | 小计 |  | 合价 人工费: 44.30; 合价 材料费: 926.00; 合价 管理费: 17.72; 合价 利润: 6.20
0.4600 工日 |  | 未计价材料费
清单项目综合单价 |  |  |  | 合价 人工费: 994.22
材 料 费 明 细 | 主要材料名称、规格、型号 | [6 empty] | 单位 | 数量 | 单价(元) | 合价(元) | 暂估单价 (元) | 暂估合价 (元)
| 配电柜改造;4YLP |  |  | 单价 利润: 台; 合价 人工费: 1; 合价 材料费: 900; 合价 机械费: 900
| 其他材料费 |  |  | 合价 材料费: -; 合价 机械费: 26.00; 合价 管理费: -; 合价 利润: -
| 材料费小计 |  |  | 合价 材料费: -; 合价 机械费: 926.00; 合价 管理费: -
分部分项综合单价分析表
工程名称：四层安装 |  |  |  | 单价 机械费: 标段：; 合价 机械费: 第 页共 页
项目编码 | 030404017002 | 项目 名称 | 配电箱【配电箱;4AL22;端子接线;】 | 合价 人工费: 计量 单位; 合价 材料费: 台; 合价 机械费: 工程 数量; 合价 管理费: 1.000
清单综合单价组成明细
定额编号 | 定额项目名称 | 定额 单位 | 数量 | bar: 单价 人工费; 合价 人工费
|  |  |  | 人工费 | 材料费 | 机械费 | 管理费 | 利润 | 人工费 | 材料费 | 机械费 | 管理费 | 利润
C4-269 | 悬挂嵌入式成套配电箱安装(半周长1.5m) | 台 | 1 | 169.49 | 1184.16 |  | 67.8 | 23.73 | 169.49 | 1184.16 |  | 67.8 | 23.73
C4-412 | 无端子外部接线2.5mm2 | 10个 | 2.7 | 16.37 | 13 |  | 6.55 | 2.29 | 44.2 | 35.1 |  | 17.69 | 6.18
综合人工工日 |  | 小计 |  | 合价 人工费: 213.69; 合价 材料费: 1219.26; 合价 管理费: 85.49; 合价 利润: 29.91
2.2190 工日 |  | 未计价材料费 |  | 合价 人工费: 1150.00
清单项目综合单价 |  |  |  | 合价 人工费: 1548.35
材 料 费 明 细 | 主要材料名称、规格、型号 | [6 empty] | 单位 | 数量 | 单价(元) | 合价(元) | 暂估单价 (元) | 暂估合价 (元)
| 配电箱;4AL22 悬挂式嵌入式1.5m |  |  | 单价 利润: 台; 合价 人工费: 1; 合价 材料费: 1150; 合价 机械费: 1150
| 其他材料费 |  |  | 合价 材料费: -; 合价 机械费: 69.26; 合价 管理费: -; 合价 利润: -
| 材料费小计 |  |  | 合价 材料费: -; 合价 机械费: 1219.26; 合价 管理费: -
分部分项综合单价分析表
工程名称：四层安装 |  |  |  | 单价 机械费: 标段：; 合价 机械费: 第 页共 页
项目编码 | 030404017003 | 项目 名称 | 配电箱【配电箱;4AL23;端子接线;】 | 合价 人工费: 计量 单位; 合价 材料费: 台; 合价 机械费: 工程 数量; 合价 管理费: 1.000
清单综合单价组成明细
定额编号 | 定额项目名称 | 定额 单位 | 数量 | bar: 单价 人工费; 合价 人工费
|  |  |  | 人工费 | 材料费 | 机械费 | 管理费 | 利润 | 人工费 | 材料费 | 机械费 | 管理费 | 利润
C4-269 | 悬挂嵌入式成套配电箱安装(半周长1.5m) | 台 | 1 | 169.49 | 1634.16 |  | 67.8 | 23.73 | 169.49 | 1634.16 |  | 67.8 | 23.73
C4-412 | 无端子外部接线2.5mm2 | 10个 | 4.2 | 16.37 | 13 |  | 6.55 | 2.29 | 68.75 | 54.6 |  | 27.51 | 9.62
综合人工工日 |  | 小计 |  | 合价 人工费: 238.24; 合价 材料费: 1688.76; 合价 管理费: 95.31; 合价 利润: 33.35
2.4740 工日 |  | 未计价材料费 |  | 合价 人工费: 1600.00
清单项目综合单价 |  |  |  | 合价 人工费: 2055.66
材 料 费 明 细 | 主要材料名称、规格、型号 | [6 empty] | 单位 | 数量 | 单价(元) | 合价(元) | 暂估单价 (元) | 暂估合价 (元)
| 配电箱;4AL23 悬挂式嵌入式1.5m |  |  | 单价 利润: 台; 合价 人工费: 1; 合价 材料费: 1600; 合价 机械费: 1600
| 其他材料费 |  |  | 合价 材料费: -; 合价 机械费: 88.76; 合价 管理费: -; 合价 利润: -
| 材料费小计 |  |  | 合价 材料费: -; 合价 机械费: 1688.76; 合价 管理费: -
分部分项综合单价分析表
工程名称：四层安装 |  |  |  | 单价 机械费: 标段：; 合价 机械费: 第 页共 页
项目编码 | 030404017004 | 项目 名称 | 配电箱【配电箱;4AL24;端子接线;】 | 合价 人工费: 计量 单位; 合价 材料费: 台; 合价 机械费: 工程 数量; 合价 管理费: 1.000
清单综合单价组成明细
定额编号 | 定额项目名称 | 定额 单位 | 数量 | bar: 单价 人工费; 合价 人工费
|  |  |  | 人工费 | 材料费 | 机械费 | 管理费 | 利润 | 人工费 | 材料费 | 机械费 | 管理费 | 利润
C4-269 | 悬挂嵌入式成套配电箱安装(半周长1.5m) | 台 | 1 | 169.49 | 734.16 |  | 67.8 | 23.73 | 169.49 | 734.16 |  | 67.8 | 23.73
C4-412 | 无端子外部接线2.5mm2 | 10个 | 0.6 | 16.37 | 13 |  | 6.55 | 2.29 | 9.82 | 7.8 |  | 3.93 | 1.37
综合人工工日 |  | 小计 |  | 合价 人工费: 179.31; 合价 材料费: 741.96; 合价 管理费: 71.73; 合价 利润: 25.10
1.8620 工日 |  | 未计价材料费 |  | 合价 人工费: 700.00
清单项目综合单价 |  |  |  | 合价 人工费: 1018.10
材 料 费 明 细 | 主要材料名称、规格、型号 | [6 empty] | 单位 | 数量 | 单价(元) | 合价(元) | 暂估单价 (元) | 暂估合价 (元)
| 配电箱;4AL24 悬挂式嵌入式1.5m |  |  | 单价 利润: 台; 合价 人工费: 1; 合价 材料费: 700; 合价 机械费: 700
| 其他材料费 |  |  | 合价 材料费: -; 合价 机械费: 41.96; 合价 管理费: -; 合价 利润: -
| 材料费小计 |  |  | 合价 材料费: -; 合价 机械费: 741.96; 合价 管理费: -
分部分项综合单价分析表
工程名称：四层安装 |  |  |  | 单价 机械费: 标段：; 合价 机械费: 第 页共 页
项目编码 | 030404017005 | 项目 名称 | 配电箱【配电柜改造;4KDP2;出线回路元器件改造;端子接线;】 | 合价 人工费: 计量 单位; 合价 材料费: 台; 合价 机械费: 工程 数量; 合价 管理费: 1.000
清单综合单价组成明细
定额编号 | 定额项目名称 | 定额 单位 | 数量 | bar: 单价 人工费; 合价 人工费
|  |  |  | 人工费 | 材料费 | 机械费 | 管理费 | 利润 | 人工费 | 材料费 | 机械费 | 管理费 | 利润
.独立费 | 配电柜改造;4YLP | 台 | 1 | 单价 材料费: 270; 合价 材料费: 270
C4-412 | 无端子外部接线2.5mm2 | 10个 | 0.9 | 16.37 | 13 |  | 6.55 | 2.29 | 14.73 | 11.7 |  | 5.9 | 2.06
综合人工工日 |  | 小计 |  | 合价 人工费: 14.73; 合价 材料费: 281.70; 合价 管理费: 5.90; 合价 利润: 2.06
0.1530 工日 |  | 未计价材料费
清单项目综合单价 |  |  |  | 合价 人工费: 304.39
材 料 费 明 细 | 主要材料名称、规格、型号 | [6 empty] | 单位 | 数量 | 单价(元) | 合价(元) | 暂估单价 (元) | 暂估合价 (元)
| 配电柜改造;4YLP |  |  | 单价 利润: 台; 合价 人工费: 1; 合价 材料费: 270; 合价 机械费: 270
| 其他材料费 |  |  | 合价 材料费: -; 合价 机械费: 11.70; 合价 管理费: -; 合价 利润: -
| 材料费小计 |  |  | 合价 材料费: -; 合价 机械费: 281.70; 合价 管理费: -
分部分项综合单价分析表
工程名称：四层安装 |  |  |  | 单价 机械费: 标段：; 合价 机械费: 第 页共 页
项目编码 | 030404017006 | 项目 名称 | 配电箱【配电柜改造;4JLP1;出线回路元器件改造;端子接线;】 | 合价 人工费: 计量 单位; 合价 材料费: 台; 合价 机械费: 工程 数量; 合价 管理费: 1.000
清单综合单价组成明细
定额编号 | 定额项目名称 | 定额 单位 | 数量 | bar: 单价 人工费; 合价 人工费
|  |  |  | 人工费 | 材料费 | 机械费 | 管理费 | 利润 | 人工费 | 材料费 | 机械费 | 管理费 | 利润
.独立费 | 配电柜改造;4YLP | 台 | 1 | 单价 材料费: 180; 合价 材料费: 180
C4-412 | 无端子外部接线2.5mm2 | 10个 | 0.6 | 16.37 | 13 |  | 6.55 | 2.29 | 9.82 | 7.8 |  | 3.93 | 1.37
综合人工工日 |  | 小计 |  | 合价 人工费: 9.82; 合价 材料费: 187.80; 合价 管理费: 3.93; 合价 利润: 1.37
0.1020 工日 |  | 未计价材料费
清单项目综合单价 |  |  |  | 合价 人工费: 202.92
材 料 费 明 细 | 主要材料名称、规格、型号 | [6 empty] | 单位 | 数量 | 单价(元) | 合价(元) | 暂估单价 (元) | 暂估合价 (元)
| 配电柜改造;4YLP |  |  | 单价 利润: 台; 合价 人工费: 1; 合价 材料费: 180; 合价 机械费: 180
| 其他材料费 |  |  | 合价 材料费: -; 合价 机械费: 7.80; 合价 管理费: -; 合价 利润: -
| 材料费小计 |  |  | 合价 材料费: -; 合价 机械费: 187.80; 合价 管理费: -
分部分项综合单价分析表
工程名称：四层安装 |  |  |  | 单价 机械费: 标段：; 合价 机械费: 第 页共 页
项目编码 | 030411003001 | 项目 名称 | 桥架【100*50强电桥架(热镀锌);加隔板;】 | 合价 人工费: 计量 单位; 合价 材料费: m; 合价 机械费: 工程 数量; 合价 管理费: 5.000
清单综合单价组成明细
定额编号 | 定额项目名称 | 定额 单位 | 数量 | bar: 单价 人工费; 合价 人工费
|  |  |  | 人工费 | 材料费 | 机械费 | 管理费 | 利润 | 人工费 | 材料费 | 机械费 | 管理费 | 利润
C4-1305 | 钢制槽式桥架(宽+高)150mm以下 | 10m | 0.1 | 140.6 | 562.78 | 4.59 | 56.24 | 19.68 | 14.06 | 56.28 | 0.46 | 5.62 | 1.97
综合人工工日 |  | 小计 |  | 合价 人工费: 14.06; 合价 材料费: 56.28; 合价 机械费: 0.46; 合价 管理费: 5.62; 合价 利润: 1.97
0.1460 工日 |  | 未计价材料费 |  | 合价 人工费: 50.58
清单项目综合单价 |  |  |  | 合价 人工费: 78.39
材 料 费 明 细 | 主要材料名称、规格、型号 | [6 empty] | 单位 | 数量 | 单价(元) | 合价(元) | 暂估单价 (元) | 暂估合价 (元)
| 100*50强电桥架(热镀锌) |  |  | 单价 利润: m; 合价 人工费: 1.005; 合价 材料费: 50.33; 合价 机械费: 50.58
| 其他材料费 |  |  | 合价 材料费: -; 合价 机械费: 5.70; 合价 管理费: -; 合价 利润: -
| 材料费小计 |  |  | 合价 材料费: -; 合价 机械费: 56.28; 合价 管理费: -
分部分项综合单价分析表
工程名称：四层安装 |  |  |  | 单价 机械费: 标段：; 合价 机械费: 第 页共 页
项目编码 | 040801032001 | 项目 名称 | 铁构件制安【型钢支吊架制安;刷油;防锈漆两遍,调和漆两遍;】 | 合价 人工费: 计量 单位; 合价 材料费: Kg; 合价 机械费: 工程 数量; 合价 管理费: 2.791
清单综合单价组成明细
定额编号 | 定额项目名称 | 定额 单位 | 数量 | bar: 单价 人工费; 合价 人工费
|  |  |  | 人工费 | 材料费 | 机械费 | 管理费 | 利润 | 人工费 | 材料费 | 机械费 | 管理费 | 利润
C4-1811 | 一般铁构件制作 | 100kg | 0.01003 | 572.99 | 487 | 40.01 | 229.2 | 80.22 | 5.75 | 4.89 | 0.4 | 2.3 | 0.8
C4-1812 | 一般铁构件安装 | 100kg | 0.01003 | 372.68 | 14.12 | 23.91 | 149.07 | 52.18 | 3.74 | 0.14 | 0.24 | 1.5 | 0.52
综合人工工日 |  | 小计 |  | 合价 人工费: 9.49; 合价 材料费: 5.03; 合价 机械费: 0.64; 合价 管理费: 3.80; 合价 利润: 1.32
0.0985 工日 |  | 未计价材料费 |  | 合价 人工费: 4.01
清单项目综合单价 |  |  |  | 合价 人工费: 20.28
材 料 费 明 细 | 主要材料名称、规格、型号 | [6 empty] | 单位 | 数量 | 单价(元) | 合价(元) | 暂估单价 (元) | 暂估合价 (元)
| 扁钢 -30×4～50×5 |  |  | 单价 利润: kg; 合价 人工费: 0.2207; 合价 材料费: 3.81; 合价 机械费: 0.84
| 角钢 |  |  | 单价 利润: kg; 合价 人工费: 0.7524; 合价 材料费: 3.81; 合价 机械费: 2.87
| 圆钢 φ10～14 |  |  | 单价 利润: kg; 合价 人工费: 0.0803; 合价 材料费: 3.72; 合价 机械费: 0.3
| 其他材料费 |  |  | 合价 材料费: -; 合价 机械费: 1.02; 合价 管理费: -; 合价 利润: -
| 材料费小计 |  |  | 合价 材料费: -; 合价 机械费: 5.03; 合价 管理费: -
分部分项综合单价分析表
工程名称：四层安装 |  |  |  | 单价 机械费: 标段：; 合价 机械费: 第 页共 页
项目编码 | 030411001001 | 项目 名称 | 配管【紧定管;JDG40*1.6;吊顶内敷设;】 | 合价 人工费: 计量 单位; 合价 材料费: m; 合价 机械费: 工程 数量; 合价 管理费: 17.100
清单综合单价组成明细
定额编号 | 定额项目名称 | 定额 单位 | 数量 | bar: 单价 人工费; 合价 人工费
|  |  |  | 人工费 | 材料费 | 机械费 | 管理费 | 利润 | 人工费 | 材料费 | 机械费 | 管理费 | 利润
C4-1099 | 吊顶内配紧定式镀锌电线管(JDG管) DN40mm | 100m | 0.01 | 565.28 | 1777.91 |  | 226.11 | 79.14 | 5.65 | 17.78 |  | 2.26 | 0.79
综合人工工日 |  | 小计 |  | 合价 人工费: 5.65; 合价 材料费: 17.78; 合价 管理费: 2.26; 合价 利润: 0.79
0.0587 工日 |  | 未计价材料费 |  | 合价 人工费: 16.44
清单项目综合单价 |  |  |  | 合价 人工费: 26.48
材 料 费 明 细 | 主要材料名称、规格、型号 | [6 empty] | 单位 | 数量 | 单价(元) | 合价(元) | 暂估单价 (元) | 暂估合价 (元)
| 紧定式镀锌电线管 40mm |  |  | 单价 利润: m; 合价 人工费: 1.03; 合价 材料费: 15.96; 合价 机械费: 16.44
| 其他材料费 |  |  | 合价 材料费: -; 合价 机械费: 1.34; 合价 管理费: -; 合价 利润: -
| 材料费小计 |  |  | 合价 材料费: -; 合价 机械费: 17.78; 合价 管理费: -
分部分项综合单价分析表
工程名称：四层安装 |  |  |  | 单价 机械费: 标段：; 合价 机械费: 第 页共 页
项目编码 | 030411001002 | 项目 名称 | 配管【紧定管;JDG25*1.6;吊顶内敷设;】 | 合价 人工费: 计量 单位; 合价 材料费: m; 合价 机械费: 工程 数量; 合价 管理费: 203.700
清单综合单价组成明细
定额编号 | 定额项目名称 | 定额 单位 | 数量 | bar: 单价 人工费; 合价 人工费
|  |  |  | 人工费 | 材料费 | 机械费 | 管理费 | 利润 | 人工费 | 材料费 | 机械费 | 管理费 | 利润
C4-1097 | 吊顶内配紧定式镀锌电线管(JDG管) DN25mm | 100m | 0.01 | 471.87 | 1021.31 |  | 188.75 | 66.06 | 4.72 | 10.21 |  | 1.89 | 0.66
综合人工工日 |  | 小计 |  | 合价 人工费: 4.72; 合价 材料费: 10.22; 合价 管理费: 1.89; 合价 利润: 0.66
0.0490 工日 |  | 未计价材料费 |  | 合价 人工费: 9.54
清单项目综合单价 |  |  |  | 合价 人工费: 17.49
材 料 费 明 细 | 主要材料名称、规格、型号 | [6 empty] | 单位 | 数量 | 单价(元) | 合价(元) | 暂估单价 (元) | 暂估合价 (元)
| 紧定式镀锌电线管 25mm |  |  | 单价 利润: m; 合价 人工费: 1.03; 合价 材料费: 9.26; 合价 机械费: 9.54
| 其他材料费 |  |  | 合价 材料费: -; 合价 机械费: 0.68; 合价 管理费: -; 合价 利润: -
| 材料费小计 |  |  | 合价 材料费: -; 合价 机械费: 10.22; 合价 管理费: -
分部分项综合单价分析表
工程名称：四层安装 |  |  |  | 单价 机械费: 标段：; 合价 机械费: 第 页共 页
项目编码 | 030411001003 | 项目 名称 | 配管【紧定管;JDG20*1.6;吊顶内敷设;】 | 合价 人工费: 计量 单位; 合价 材料费: m; 合价 机械费: 工程 数量; 合价 管理费: 1157.900
清单综合单价组成明细
定额编号 | 定额项目名称 | 定额 单位 | 数量 | bar: 单价 人工费; 合价 人工费
|  |  |  | 人工费 | 材料费 | 机械费 | 管理费 | 利润 | 人工费 | 材料费 | 机械费 | 管理费 | 利润
C4-1096 | 吊顶内配紧定式镀锌电线管(JDG管) DN20mm | 100m | 0.01 | 419.87 | 815.27 |  | 167.95 | 58.78 | 4.2 | 8.15 |  | 1.68 | 0.59
综合人工工日 |  | 小计 |  | 合价 人工费: 4.20; 合价 材料费: 8.15; 合价 管理费: 1.68; 合价 利润: 0.59
0.0436 工日 |  | 未计价材料费 |  | 合价 人工费: 7.53
清单项目综合单价 |  |  |  | 合价 人工费: 14.62
材 料 费 明 细 | 主要材料名称、规格、型号 | [6 empty] | 单位 | 数量 | 单价(元) | 合价(元) | 暂估单价 (元) | 暂估合价 (元)
| 紧定式镀锌电线管 20mm |  |  | 单价 利润: m; 合价 人工费: 1.03; 合价 材料费: 7.31; 合价 机械费: 7.53
| 其他材料费 |  |  | 合价 材料费: -; 合价 机械费: 0.62; 合价 管理费: -; 合价 利润: -
| 材料费小计 |  |  | 合价 材料费: -; 合价 机械费: 8.15; 合价 管理费: -
分部分项综合单价分析表
工程名称：四层安装 |  |  |  | 单价 机械费: 标段：; 合价 机械费: 第 页共 页
项目编码 | 030411001004 | 项目 名称 | 配管【紧定管;JDG50*1.6;砖、混结构暗配;墙体开槽及修补;】 | 合价 人工费: 计量 单位; 合价 材料费: m; 合价 机械费: 工程 数量; 合价 管理费: 11.300
清单综合单价组成明细
定额编号 | 定额项目名称 | 定额 单位 | 数量 | bar: 单价 人工费; 合价 人工费
|  |  |  | 人工费 | 材料费 | 机械费 | 管理费 | 利润 | 人工费 | 材料费 | 机械费 | 管理费 | 利润
C4-1084 | 砖、混结构暗配紧定式镀锌电线管(JDG管) DN50mm | 100m | 0.01 | 646.17 | 2418.76 |  | 258.47 | 90.46 | 6.46 | 24.19 |  | 2.58 | 0.9
综合人工工日 |  | 小计 |  | 合价 人工费: 6.46; 合价 材料费: 24.19; 合价 管理费: 2.58; 合价 利润: 0.90
0.0671 工日 |  | 未计价材料费 |  | 合价 人工费: 21.62
清单项目综合单价 |  |  |  | 合价 人工费: 34.13
材 料 费 明 细 | 主要材料名称、规格、型号 | [6 empty] | 单位 | 数量 | 单价(元) | 合价(元) | 暂估单价 (元) | 暂估合价 (元)
| 紧定式镀锌电线管 50mm |  |  | 单价 利润: m; 合价 人工费: 1.03; 合价 材料费: 20.99; 合价 机械费: 21.62
| 其他材料费 |  |  | 合价 材料费: -; 合价 机械费: 2.57; 合价 管理费: -; 合价 利润: -
| 材料费小计 |  |  | 合价 材料费: -; 合价 机械费: 24.19; 合价 管理费: -
分部分项综合单价分析表
工程名称：四层安装 |  |  |  | 单价 机械费: 标段：; 合价 机械费: 第 页共 页
项目编码 | 030411001005 | 项目 名称 | 配管【紧定管;JDG25*1.6;砖、混结构暗配;墙体开槽及修补;】 | 合价 人工费: 计量 单位; 合价 材料费: m; 合价 机械费: 工程 数量; 合价 管理费: 61.900
清单综合单价组成明细
定额编号 | 定额项目名称 | 定额 单位 | 数量 | bar: 单价 人工费; 合价 人工费
|  |  |  | 人工费 | 材料费 | 机械费 | 管理费 | 利润 | 人工费 | 材料费 | 机械费 | 管理费 | 利润
C4-1081 | 砖、混结构暗配紧定式镀锌电线管(JDG管) DN25mm | 100m | 0.01 | 443.94 | 1081.91 |  | 177.58 | 62.15 | 4.44 | 10.82 |  | 1.78 | 0.62
综合人工工日 |  | 小计 |  | 合价 人工费: 4.44; 合价 材料费: 10.82; 合价 管理费: 1.78; 合价 利润: 0.62
0.0461 工日 |  | 未计价材料费 |  | 合价 人工费: 9.54
清单项目综合单价 |  |  |  | 合价 人工费: 17.66
材 料 费 明 细 | 主要材料名称、规格、型号 | [6 empty] | 单位 | 数量 | 单价(元) | 合价(元) | 暂估单价 (元) | 暂估合价 (元)
| 紧定式镀锌电线管 25mm |  |  | 单价 利润: m; 合价 人工费: 1.03; 合价 材料费: 9.26; 合价 机械费: 9.54
| 其他材料费 |  |  | 合价 材料费: -; 合价 机械费: 1.28; 合价 管理费: -; 合价 利润: -
| 材料费小计 |  |  | 合价 材料费: -; 合价 机械费: 10.82; 合价 管理费: -
分部分项综合单价分析表
工程名称：四层安装 |  |  |  | 单价 机械费: 标段：; 合价 机械费: 第 页共 页
项目编码 | 030411001006 | 项目 名称 | 配管【紧定管;JDG20*1.6;砖、混结构暗配;墙体开槽及修补;】 | 合价 人工费: 计量 单位; 合价 材料费: m; 合价 机械费: 工程 数量; 合价 管理费: 589.100
清单综合单价组成明细
定额编号 | 定额项目名称 | 定额 单位 | 数量 | bar: 单价 人工费; 合价 人工费
|  |  |  | 人工费 | 材料费 | 机械费 | 管理费 | 利润 | 人工费 | 材料费 | 机械费 | 管理费 | 利润
C4-1080 | 砖、混结构暗配紧定式镀锌电线管(JDG管) DN20mm | 100m | 0.01 | 304.31 | 835.1 |  | 121.72 | 42.6 | 3.04 | 8.35 |  | 1.22 | 0.43
综合人工工日 |  | 小计 |  | 合价 人工费: 3.04; 合价 材料费: 8.35; 合价 管理费: 1.22; 合价 利润: 0.43
0.0316 工日 |  | 未计价材料费 |  | 合价 人工费: 7.53
清单项目综合单价 |  |  |  | 合价 人工费: 13.04
材 料 费 明 细 | 主要材料名称、规格、型号 | [6 empty] | 单位 | 数量 | 单价(元) | 合价(元) | 暂估单价 (元) | 暂估合价 (元)
| 紧定式镀锌电线管 20mm |  |  | 单价 利润: m; 合价 人工费: 1.03; 合价 材料费: 7.31; 合价 机械费: 7.53
| 其他材料费 |  |  | 合价 材料费: -; 合价 机械费: 0.82; 合价 管理费: -; 合价 利润: -
| 材料费小计 |  |  | 合价 材料费: -; 合价 机械费: 8.35; 合价 管理费: -
分部分项综合单价分析表
工程名称：四层安装 |  |  |  | 单价 机械费: 标段：; 合价 机械费: 第 页共 页
项目编码 | 030408001001 | 项目 名称 | 电力电缆【铜芯电力电缆;WDZ-YJY-5*16;】 | 合价 人工费: 计量 单位; 合价 材料费: m; 合价 机械费: 工程 数量; 合价 管理费: 14.600
清单综合单价组成明细
定额编号 | 定额项目名称 | 定额 单位 | 数量 | bar: 单价 人工费; 合价 人工费
|  |  |  | 人工费 | 材料费 | 机械费 | 管理费 | 利润 | 人工费 | 材料费 | 机械费 | 管理费 | 利润
C4-740 | 五铜芯电力电缆敷设16mm2以下 | 100m | 0.01 | 403.5 | 8936.67 | 12.29 | 161.4 | 56.49 | 4.04 | 89.37 | 0.12 | 1.61 | 0.56
综合人工工日 |  | 小计 |  | 合价 人工费: 4.04; 合价 材料费: 89.37; 合价 机械费: 0.12; 合价 管理费: 1.61; 合价 利润: 0.56
0.0419 工日 |  | 未计价材料费 |  | 合价 人工费: 88.94
清单项目综合单价 |  |  |  | 合价 人工费: 95.70
材 料 费 明 细 | 主要材料名称、规格、型号 | [6 empty] | 单位 | 数量 | 单价(元) | 合价(元) | 暂估单价 (元) | 暂估合价 (元)
| 铜芯电力五芯电缆 WDZ-YJY-5*16 |  |  | 单价 利润: m; 合价 人工费: 1.01; 合价 材料费: 88.06; 合价 机械费: 88.94
| 其他材料费 |  |  | 合价 材料费: -; 合价 机械费: 0.43; 合价 管理费: -; 合价 利润: -
| 材料费小计 |  |  | 合价 材料费: -; 合价 机械费: 89.37; 合价 管理费: -
分部分项综合单价分析表
工程名称：四层安装 |  |  |  | 单价 机械费: 标段：; 合价 机械费: 第 页共 页
项目编码 | 030408001002 | 项目 名称 | 电力电缆【铜芯电力电缆;WDZ-YJY-5*10;】 | 合价 人工费: 计量 单位; 合价 材料费: m; 合价 机械费: 工程 数量; 合价 管理费: 42.600
清单综合单价组成明细
定额编号 | 定额项目名称 | 定额 单位 | 数量 | bar: 单价 人工费; 合价 人工费
|  |  |  | 人工费 | 材料费 | 机械费 | 管理费 | 利润 | 人工费 | 材料费 | 机械费 | 管理费 | 利润
C4-739 | 五铜芯电力电缆敷设10mm2以下 | 100m | 0.01 | 393.87 | 5881.12 | 12.29 | 157.55 | 55.14 | 3.94 | 58.81 | 0.12 | 1.58 | 0.55
综合人工工日 |  | 小计 |  | 合价 人工费: 3.94; 合价 材料费: 58.81; 合价 机械费: 0.12; 合价 管理费: 1.58; 合价 利润: 0.55
0.0409 工日 |  | 未计价材料费 |  | 合价 人工费: 58.41
清单项目综合单价 |  |  |  | 合价 人工费: 65.00
材 料 费 明 细 | 主要材料名称、规格、型号 | [6 empty] | 单位 | 数量 | 单价(元) | 合价(元) | 暂估单价 (元) | 暂估合价 (元)
| WDZ-YJY-5*10 10mm2 |  |  | 单价 利润: m; 合价 人工费: 1.01; 合价 材料费: 57.83; 合价 机械费: 58.41
| 其他材料费 |  |  | 合价 材料费: -; 合价 机械费: 0.40; 合价 管理费: -; 合价 利润: -
| 材料费小计 |  |  | 合价 材料费: -; 合价 机械费: 58.81; 合价 管理费: -
分部分项综合单价分析表
工程名称：四层安装 |  |  |  | 单价 机械费: 标段：; 合价 机械费: 第 页共 页
项目编码 | 030408001003 | 项目 名称 | 电力电缆【铜芯电力电缆;WDZ-YJY-5*4;】 | 合价 人工费: 计量 单位; 合价 材料费: m; 合价 机械费: 工程 数量; 合价 管理费: 60.900
清单综合单价组成明细
定额编号 | 定额项目名称 | 定额 单位 | 数量 | bar: 单价 人工费; 合价 人工费
|  |  |  | 人工费 | 材料费 | 机械费 | 管理费 | 利润 | 人工费 | 材料费 | 机械费 | 管理费 | 利润
C4-737 | 五铜芯电力电缆敷设4mm2以下 | 100m | 0.01 | 238.82 | 2738.99 | 12.29 | 95.53 | 33.43 | 2.39 | 27.39 | 0.12 | 0.96 | 0.33
综合人工工日 |  | 小计 |  | 合价 人工费: 2.39; 合价 材料费: 27.39; 合价 机械费: 0.12; 合价 管理费: 0.96; 合价 利润: 0.33
0.0248 工日 |  | 未计价材料费 |  | 合价 人工费: 27.00
清单项目综合单价 |  |  |  | 合价 人工费: 31.19
材 料 费 明 细 | 主要材料名称、规格、型号 | [6 empty] | 单位 | 数量 | 单价(元) | 合价(元) | 暂估单价 (元) | 暂估合价 (元)
| 铜芯电力五芯电缆 WDZ-YJY-5*4 |  |  | 单价 利润: m; 合价 人工费: 1.01; 合价 材料费: 26.73; 合价 机械费: 27
| 其他材料费 |  |  | 合价 材料费: -; 合价 机械费: 0.39; 合价 管理费: -; 合价 利润: -
| 材料费小计 |  |  | 合价 材料费: -; 合价 机械费: 27.39; 合价 管理费: -
分部分项综合单价分析表
工程名称：四层安装 |  |  |  | 单价 机械费: 标段：; 合价 机械费: 第 页共 页
项目编码 | 030411004001 | 项目 名称 | 配线【管内穿线;WDZ-BYJ-2.5mm2;】 | 合价 人工费: 计量 单位; 合价 材料费: m; 合价 机械费: 工程 数量; 合价 管理费: 4329.500
清单综合单价组成明细
定额编号 | 定额项目名称 | 定额 单位 | 数量 | bar: 单价 人工费; 合价 人工费
|  |  |  | 人工费 | 材料费 | 机械费 | 管理费 | 利润 | 人工费 | 材料费 | 机械费 | 管理费 | 利润
C4-1359 | 管内穿照明线 铜芯2.5mm2 | 100m单线 | 0.01 | 74.15 | 531.17 |  | 29.66 | 10.38 | 0.74 | 5.31 |  | 0.3 | 0.1
综合人工工日 |  | 小计 |  | 合价 人工费: 0.74; 合价 材料费: 5.31; 合价 管理费: 0.30; 合价 利润: 0.10
0.0077 工日 |  | 未计价材料费 |  | 合价 人工费: 5.17
清单项目综合单价 |  |  |  | 合价 人工费: 6.45
材 料 费 明 细 | 主要材料名称、规格、型号 | [6 empty] | 单位 | 数量 | 单价(元) | 合价(元) | 暂估单价 (元) | 暂估合价 (元)
| 绝缘导线 WDZ-BYJ-2.5 |  |  | 单价 利润: m; 合价 人工费: 1.16; 合价 材料费: 4.46; 合价 机械费: 5.17
| 其他材料费 |  |  | 合价 材料费: -; 合价 机械费: 0.14; 合价 管理费: -; 合价 利润: -
| 材料费小计 |  |  | 合价 材料费: -; 合价 机械费: 5.31; 合价 管理费: -
分部分项综合单价分析表
工程名称：四层安装 |  |  |  | 单价 机械费: 标段：; 合价 机械费: 第 页共 页
项目编码 | 030411004002 | 项目 名称 | 配线【管内穿线;WDZN-BYJ-2.5mm2;】 | 合价 人工费: 计量 单位; 合价 材料费: m; 合价 机械费: 工程 数量; 合价 管理费: 238.600
清单综合单价组成明细
定额编号 | 定额项目名称 | 定额 单位 | 数量 | bar: 单价 人工费; 合价 人工费
|  |  |  | 人工费 | 材料费 | 机械费 | 管理费 | 利润 | 人工费 | 材料费 | 机械费 | 管理费 | 利润
C4-1359 | 管内穿照明线 铜芯2.5mm2 | 100m单线 | 0.01 | 74.15 | 634.41 |  | 29.66 | 10.38 | 0.74 | 6.34 |  | 0.3 | 0.1
综合人工工日 |  | 小计 |  | 合价 人工费: 0.74; 合价 材料费: 6.35; 合价 管理费: 0.30; 合价 利润: 0.10
0.0077 工日 |  | 未计价材料费 |  | 合价 人工费: 6.21
清单项目综合单价 |  |  |  | 合价 人工费: 7.49
材 料 费 明 细 | 主要材料名称、规格、型号 | [6 empty] | 单位 | 数量 | 单价(元) | 合价(元) | 暂估单价 (元) | 暂估合价 (元)
| 绝缘导线 WDZN-BYJ-2.5 |  |  | 单价 利润: m; 合价 人工费: 1.16; 合价 材料费: 5.35; 合价 机械费: 6.21
| 其他材料费 |  |  | 合价 材料费: -; 合价 机械费: 0.14; 合价 管理费: -; 合价 利润: -
| 材料费小计 |  |  | 合价 材料费: -; 合价 机械费: 6.35; 合价 管理费: -
分部分项综合单价分析表
工程名称：四层安装 |  |  |  | 单价 机械费: 标段：; 合价 机械费: 第 页共 页
项目编码 | 030411004003 | 项目 名称 | 配线【管内穿线;WDZBN-RYJS-2*1.5mm2;】 | 合价 人工费: 计量 单位; 合价 材料费: m; 合价 机械费: 工程 数量; 合价 管理费: 342.600
清单综合单价组成明细
定额编号 | 定额项目名称 | 定额 单位 | 数量 | bar: 单价 人工费; 合价 人工费
|  |  |  | 人工费 | 材料费 | 机械费 | 管理费 | 利润 | 人工费 | 材料费 | 机械费 | 管理费 | 利润
C4-1400 | 管内穿二芯软导线 1.5mm2 | 100m/束 | 0.01 | 61.63 | 324.09 |  | 24.65 | 8.63 | 0.62 | 3.24 |  | 0.25 | 0.09
综合人工工日 |  | 小计 |  | 合价 人工费: 0.62; 合价 材料费: 3.24; 合价 管理费: 0.25; 合价 利润: 0.09
0.0064 工日 |  | 未计价材料费 |  | 合价 人工费: 3.11
清单项目综合单价 |  |  |  | 合价 人工费: 4.20
材 料 费 明 细 | 主要材料名称、规格、型号 | [6 empty] | 单位 | 数量 | 单价(元) | 合价(元) | 暂估单价 (元) | 暂估合价 (元)
| 铜芯多股绝缘导线 WDZBN-RYJS-2*1.5 |  |  | 单价 利润: m; 合价 人工费: 1.08; 合价 材料费: 2.88; 合价 机械费: 3.11
| 其他材料费 |  |  | 合价 材料费: -; 合价 机械费: 0.13; 合价 管理费: -; 合价 利润: -
| 材料费小计 |  |  | 合价 材料费: -; 合价 机械费: 3.24; 合价 管理费: -
分部分项综合单价分析表
工程名称：四层安装 |  |  |  | 单价 机械费: 标段：; 合价 机械费: 第 页共 页
项目编码 | 030411004004 | 项目 名称 | 配线【管内穿线;WDZ-RYYP-5*1.0mm2;】 | 合价 人工费: 计量 单位; 合价 材料费: m; 合价 机械费: 工程 数量; 合价 管理费: 203.200
清单综合单价组成明细
定额编号 | 定额项目名称 | 定额 单位 | 数量 | bar: 单价 人工费; 合价 人工费
|  |  |  | 人工费 | 材料费 | 机械费 | 管理费 | 利润 | 人工费 | 材料费 | 机械费 | 管理费 | 利润
C4-1407 | 管内穿八芯软导线 1.0mm2 | 100m/束 | 0.01 | 93.41 | 603.8 |  | 37.36 | 13.08 | 0.93 | 6.04 |  | 0.37 | 0.13
综合人工工日 |  | 小计 |  | 合价 人工费: 0.93; 合价 材料费: 6.04; 合价 管理费: 0.37; 合价 利润: 0.13
0.0097 工日 |  | 未计价材料费 |  | 合价 人工费: 5.83
清单项目综合单价 |  |  |  | 合价 人工费: 7.47
材 料 费 明 细 | 主要材料名称、规格、型号 | [6 empty] | 单位 | 数量 | 单价(元) | 合价(元) | 暂估单价 (元) | 暂估合价 (元)
| 铜芯多股绝缘导线 WDZ-RYYP-5*1.0 |  |  | 单价 利润: m; 合价 人工费: 1.08; 合价 材料费: 5.4; 合价 机械费: 5.83
| 其他材料费 |  |  | 合价 材料费: -; 合价 机械费: 0.21; 合价 管理费: -; 合价 利润: -
| 材料费小计 |  |  | 合价 材料费: -; 合价 机械费: 6.04; 合价 管理费: -
分部分项综合单价分析表
工程名称：四层安装 |  |  |  | 单价 机械费: 标段：; 合价 机械费: 第 页共 页
项目编码 | 030408006001 | 项目 名称 | 电力电缆头【电缆头制作安装;压铜接线端子16mm2以内;】 | 合价 人工费: 计量 单位; 合价 材料费: 个; 合价 机械费: 工程 数量; 合价 管理费: 20.000
清单综合单价组成明细
定额编号 | 定额项目名称 | 定额 单位 | 数量 | bar: 单价 人工费; 合价 人工费
|  |  |  | 人工费 | 材料费 | 机械费 | 管理费 | 利润 | 人工费 | 材料费 | 机械费 | 管理费 | 利润
C4-424 | 压铜接线端子16mm2以内 | 10个 | 0.1 | 32.74 | 34.91 |  | 13.1 | 4.58 | 3.27 | 3.49 |  | 1.31 | 0.46
综合人工工日 |  | 小计 |  | 合价 人工费: 3.27; 合价 材料费: 3.49; 合价 管理费: 1.31; 合价 利润: 0.46
0.0340 工日 |  | 未计价材料费
清单项目综合单价 |  |  |  | 合价 人工费: 8.53
材 料 费 明 细 | 主要材料名称、规格、型号 | [6 empty] | 单位 | 数量 | 单价(元) | 合价(元) | 暂估单价 (元) | 暂估合价 (元)
| 其他材料费 |  |  | 合价 材料费: -; 合价 机械费: 3.49; 合价 管理费: -; 合价 利润: -
| 材料费小计 |  |  | 合价 材料费: -; 合价 机械费: 3.49; 合价 管理费: -
分部分项综合单价分析表
工程名称：四层安装 |  |  |  | 单价 机械费: 标段：; 合价 机械费: 第 页共 页
项目编码 | 030412005001 | 项目 名称 | 荧光灯【600*600 LED柔光灯盘;42W;4000K;嵌入式;】 | 合价 人工费: 计量 单位; 合价 材料费: 套; 合价 机械费: 工程 数量; 合价 管理费: 112.000
清单综合单价组成明细
定额编号 | 定额项目名称 | 定额 单位 | 数量 | bar: 单价 人工费; 合价 人工费
|  |  |  | 人工费 | 材料费 | 机械费 | 管理费 | 利润 | 人工费 | 材料费 | 机械费 | 管理费 | 利润
C4-1798 | 成套吸顶式双管荧光灯安装 | 10套 | 0.1 | 201.27 | 1831.75 |  | 80.51 | 28.18 | 20.13 | 183.18 |  | 8.05 | 2.82
综合人工工日 |  | 小计 |  | 合价 人工费: 20.13; 合价 材料费: 183.18; 合价 管理费: 8.05; 合价 利润: 2.82
0.2090 工日 |  | 未计价材料费 |  | 合价 人工费: 181.80
清单项目综合单价 |  |  |  | 合价 人工费: 214.18
材 料 费 明 细 | 主要材料名称、规格、型号 | [6 empty] | 单位 | 数量 | 单价(元) | 合价(元) | 暂估单价 (元) | 暂估合价 (元)
| 600*600 LED柔光灯盘;42W;4000K |  |  | 单价 利润: 套; 合价 人工费: 1.01; 合价 材料费: 180; 合价 机械费: 181.8
| 其他材料费 |  |  | 合价 材料费: -; 合价 机械费: 1.38; 合价 管理费: -; 合价 利润: -
| 材料费小计 |  |  | 合价 材料费: -; 合价 机械费: 183.18; 合价 管理费: -
分部分项综合单价分析表
工程名称：四层安装 |  |  |  | 单价 机械费: 标段：; 合价 机械费: 第 页共 页
项目编码 | 030412004001 | 项目 名称 | 装饰灯【应急照明灯(LED)3W,带防火罩 A型;吸顶;】 | 合价 人工费: 计量 单位; 合价 材料费: 套; 合价 机械费: 工程 数量; 合价 管理费: 16.000
清单综合单价组成明细
定额编号 | 定额项目名称 | 定额 单位 | 数量 | bar: 单价 人工费; 合价 人工费
|  |  |  | 人工费 | 材料费 | 机械费 | 管理费 | 利润 | 人工费 | 材料费 | 机械费 | 管理费 | 利润
C4-1743 | 吸顶式标志、诱导装饰灯具 | 10套 | 0.1 | 179.12 | 764.14 |  | 71.65 | 25.08 | 17.91 | 76.41 |  | 7.17 | 2.51
综合人工工日 |  | 小计 |  | 合价 人工费: 17.91; 合价 材料费: 76.41; 合价 管理费: 7.17; 合价 利润: 2.51
0.1860 工日 |  | 未计价材料费 |  | 合价 人工费: 72.72
清单项目综合单价 |  |  |  | 合价 人工费: 104.00
材 料 费 明 细 | 主要材料名称、规格、型号 | [6 empty] | 单位 | 数量 | 单价(元) | 合价(元) | 暂估单价 (元) | 暂估合价 (元)
| 应急照明灯(LED)3W,带防火罩 A型 |  |  | 单价 利润: 套; 合价 人工费: 1.01; 合价 材料费: 72; 合价 机械费: 72.72
| 其他材料费 |  |  | 合价 材料费: -; 合价 机械费: 3.69; 合价 管理费: -; 合价 利润: -
| 材料费小计 |  |  | 合价 材料费: -; 合价 机械费: 76.41; 合价 管理费: -
分部分项综合单价分析表
工程名称：四层安装 |  |  |  | 单价 机械费: 标段：; 合价 机械费: 第 页共 页
项目编码 | 030412004002 | 项目 名称 | 装饰灯【疏散出口标志灯(LED)1W,带防火罩;壁装;】 | 合价 人工费: 计量 单位; 合价 材料费: 套; 合价 机械费: 工程 数量; 合价 管理费: 7.000
清单综合单价组成明细
定额编号 | 定额项目名称 | 定额 单位 | 数量 | bar: 单价 人工费; 合价 人工费
|  |  |  | 人工费 | 材料费 | 机械费 | 管理费 | 利润 | 人工费 | 材料费 | 机械费 | 管理费 | 利润
C4-1745 | 墙壁式标志、诱导装饰灯具 | 10套 | 0.1 | 179.12 | 755.86 |  | 71.65 | 25.08 | 17.91 | 75.59 |  | 7.17 | 2.51
综合人工工日 |  | 小计 |  | 合价 人工费: 17.91; 合价 材料费: 75.59; 合价 管理费: 7.17; 合价 利润: 2.51
0.1860 工日 |  | 未计价材料费 |  | 合价 人工费: 72.72
清单项目综合单价 |  |  |  | 合价 人工费: 103.18
材 料 费 明 细 | 主要材料名称、规格、型号 | [6 empty] | 单位 | 数量 | 单价(元) | 合价(元) | 暂估单价 (元) | 暂估合价 (元)
| 疏散出口标志灯(LED)1W |  |  | 单价 利润: 套; 合价 人工费: 1.01; 合价 材料费: 72; 合价 机械费: 72.72
| 其他材料费 |  |  | 合价 材料费: -; 合价 机械费: 2.87; 合价 管理费: -; 合价 利润: -
| 材料费小计 |  |  | 合价 材料费: -; 合价 机械费: 75.59; 合价 管理费: -
分部分项综合单价分析表
工程名称：四层安装 |  |  |  | 单价 机械费: 标段：; 合价 机械费: 第 页共 页
项目编码 | 030412004003 | 项目 名称 | 装饰灯【安全疏散指示灯LED 1W,带防火罩;壁装;】 | 合价 人工费: 计量 单位; 合价 材料费: 套; 合价 机械费: 工程 数量; 合价 管理费: 11.000
清单综合单价组成明细
定额编号 | 定额项目名称 | 定额 单位 | 数量 | bar: 单价 人工费; 合价 人工费
|  |  |  | 人工费 | 材料费 | 机械费 | 管理费 | 利润 | 人工费 | 材料费 | 机械费 | 管理费 | 利润
C4-1745 | 墙壁式标志、诱导装饰灯具 | 10套 | 0.1 | 179.12 | 755.86 |  | 71.65 | 25.08 | 17.91 | 75.59 |  | 7.17 | 2.51
综合人工工日 |  | 小计 |  | 合价 人工费: 17.91; 合价 材料费: 75.59; 合价 管理费: 7.17; 合价 利润: 2.51
0.1860 工日 |  | 未计价材料费 |  | 合价 人工费: 72.72
清单项目综合单价 |  |  |  | 合价 人工费: 103.18
材 料 费 明 细 | 主要材料名称、规格、型号 | [6 empty] | 单位 | 数量 | 单价(元) | 合价(元) | 暂估单价 (元) | 暂估合价 (元)
| 安全疏散指示灯LED 1W |  |  | 单价 利润: 套; 合价 人工费: 1.01; 合价 材料费: 72; 合价 机械费: 72.72
| 其他材料费 |  |  | 合价 材料费: -; 合价 机械费: 2.87; 合价 管理费: -; 合价 利润: -
| 材料费小计 |  |  | 合价 材料费: -; 合价 机械费: 75.59; 合价 管理费: -
分部分项综合单价分析表
工程名称：四层安装 |  |  |  | 单价 机械费: 标段：; 合价 机械费: 第 页共 页
项目编码 | 030412004004 | 项目 名称 | 装饰灯【安全疏散指示灯LED 1W,带防火罩;吊装;】 | 合价 人工费: 计量 单位; 合价 材料费: 套; 合价 机械费: 工程 数量; 合价 管理费: 1.000
清单综合单价组成明细
定额编号 | 定额项目名称 | 定额 单位 | 数量 | bar: 单价 人工费; 合价 人工费
|  |  |  | 人工费 | 材料费 | 机械费 | 管理费 | 利润 | 人工费 | 材料费 | 机械费 | 管理费 | 利润
C4-1744 | 吊杆式标志、诱导装饰灯具 | 10套 | 0.1 | 209.93 | 774.87 |  | 83.97 | 29.39 | 20.99 | 77.49 |  | 8.4 | 2.94
综合人工工日 |  | 小计 |  | 合价 人工费: 20.99; 合价 材料费: 77.49; 合价 管理费: 8.40; 合价 利润: 2.94
0.2180 工日 |  | 未计价材料费 |  | 合价 人工费: 72.72
清单项目综合单价 |  |  |  | 合价 人工费: 109.82
材 料 费 明 细 | 主要材料名称、规格、型号 | [6 empty] | 单位 | 数量 | 单价(元) | 合价(元) | 暂估单价 (元) | 暂估合价 (元)
| 安全疏散指示灯LED 1W |  |  | 单价 利润: 套; 合价 人工费: 1.01; 合价 材料费: 72; 合价 机械费: 72.72
| 其他材料费 |  |  | 合价 材料费: -; 合价 机械费: 4.77; 合价 管理费: -; 合价 利润: -
| 材料费小计 |  |  | 合价 材料费: -; 合价 机械费: 77.49; 合价 管理费: -
分部分项综合单价分析表
工程名称：四层安装 |  |  |  | 单价 机械费: 标段：; 合价 机械费: 第 页共 页
项目编码 | 030404034001 | 项目 名称 | 照明开关【单联单控开关;10A 250V;】 | 合价 人工费: 计量 单位; 合价 材料费: 个; 合价 机械费: 工程 数量; 合价 管理费: 5.000
清单综合单价组成明细
定额编号 | 定额项目名称 | 定额 单位 | 数量 | bar: 单价 人工费; 合价 人工费
|  |  |  | 人工费 | 材料费 | 机械费 | 管理费 | 利润 | 人工费 | 材料费 | 机械费 | 管理费 | 利润
C4-339 | 扳式暗开关(单控)单联 | 10套 | 0.1 | 62.6 | 116.59 |  | 25.04 | 8.76 | 6.26 | 11.66 |  | 2.5 | 0.88
综合人工工日 |  | 小计 |  | 合价 人工费: 6.26; 合价 材料费: 11.66; 合价 管理费: 2.50; 合价 利润: 0.88
0.0650 工日 |  | 未计价材料费 |  | 合价 人工费: 11.29
清单项目综合单价 |  |  |  | 合价 人工费: 21.30
材 料 费 明 细 | 主要材料名称、规格、型号 | [6 empty] | 单位 | 数量 | 单价(元) | 合价(元) | 暂估单价 (元) | 暂估合价 (元)
| 单联单控开关 |  |  | 单价 利润: 只; 合价 人工费: 1.02; 合价 材料费: 11.07; 合价 机械费: 11.29
| 其他材料费 |  |  | 合价 材料费: -; 合价 机械费: 0.37; 合价 管理费: -; 合价 利润: -
| 材料费小计 |  |  | 合价 材料费: -; 合价 机械费: 11.66; 合价 管理费: -
分部分项综合单价分析表
工程名称：四层安装 |  |  |  | 单价 机械费: 标段：; 合价 机械费: 第 页共 页
项目编码 | 030404034002 | 项目 名称 | 照明开关【双联单控开关;10A 250V;】 | 合价 人工费: 计量 单位; 合价 材料费: 个; 合价 机械费: 工程 数量; 合价 管理费: 19.000
清单综合单价组成明细
定额编号 | 定额项目名称 | 定额 单位 | 数量 | bar: 单价 人工费; 合价 人工费
|  |  |  | 人工费 | 材料费 | 机械费 | 管理费 | 利润 | 人工费 | 材料费 | 机械费 | 管理费 | 利润
C4-340 | 扳式暗开关(单控)双联 | 10套 | 0.1 | 65.48 | 140.51 |  | 26.19 | 9.17 | 6.55 | 14.05 |  | 2.62 | 0.92
综合人工工日 |  | 小计 |  | 合价 人工费: 6.55; 合价 材料费: 14.06; 合价 管理费: 2.62; 合价 利润: 0.92
0.0680 工日 |  | 未计价材料费 |  | 合价 人工费: 13.55
清单项目综合单价 |  |  |  | 合价 人工费: 24.15
材 料 费 明 细 | 主要材料名称、规格、型号 | [6 empty] | 单位 | 数量 | 单价(元) | 合价(元) | 暂估单价 (元) | 暂估合价 (元)
| 双联单控开关 |  |  | 单价 利润: 只; 合价 人工费: 1.02; 合价 材料费: 13.28; 合价 机械费: 13.55
| 其他材料费 |  |  | 合价 材料费: -; 合价 机械费: 0.51; 合价 管理费: -; 合价 利润: -
| 材料费小计 |  |  | 合价 材料费: -; 合价 机械费: 14.06; 合价 管理费: -
分部分项综合单价分析表
工程名称：四层安装 |  |  |  | 单价 机械费: 标段：; 合价 机械费: 第 页共 页
项目编码 | 030404034003 | 项目 名称 | 照明开关【三联单控开关;10A 250V;】 | 合价 人工费: 计量 单位; 合价 材料费: 个; 合价 机械费: 工程 数量; 合价 管理费: 3.000
清单综合单价组成明细
定额编号 | 定额项目名称 | 定额 单位 | 数量 | bar: 单价 人工费; 合价 人工费
|  |  |  | 人工费 | 材料费 | 机械费 | 管理费 | 利润 | 人工费 | 材料费 | 机械费 | 管理费 | 利润
C4-341 | 扳式暗开关(单控)三联 | 10套 | 0.1 | 68.37 | 176.37 |  | 27.35 | 9.57 | 6.84 | 17.64 |  | 2.74 | 0.96
综合人工工日 |  | 小计 |  | 合价 人工费: 6.84; 合价 材料费: 17.63; 合价 管理费: 2.74; 合价 利润: 0.96
0.0710 工日 |  | 未计价材料费 |  | 合价 人工费: 16.99
清单项目综合单价 |  |  |  | 合价 人工费: 28.17
材 料 费 明 细 | 主要材料名称、规格、型号 | [6 empty] | 单位 | 数量 | 单价(元) | 合价(元) | 暂估单价 (元) | 暂估合价 (元)
| 三联单控开关 |  |  | 单价 利润: 只; 合价 人工费: 1.02; 合价 材料费: 16.66; 合价 机械费: 16.99
| 其他材料费 |  |  | 合价 材料费: -; 合价 机械费: 0.64; 合价 管理费: -; 合价 利润: -
| 材料费小计 |  |  | 合价 材料费: -; 合价 机械费: 17.63; 合价 管理费: -
分部分项综合单价分析表
工程名称：四层安装 |  |  |  | 单价 机械费: 标段：; 合价 机械费: 第 页共 页
项目编码 | 030404034004 | 项目 名称 | 照明开关【单联双控开关;10A 250V;】 | 合价 人工费: 计量 单位; 合价 材料费: 个; 合价 机械费: 工程 数量; 合价 管理费: 2.000
清单综合单价组成明细
定额编号 | 定额项目名称 | 定额 单位 | 数量 | bar: 单价 人工费; 合价 人工费
|  |  |  | 人工费 | 材料费 | 机械费 | 管理费 | 利润 | 人工费 | 材料费 | 机械费 | 管理费 | 利润
C4-345 | 扳式暗开关(双控)单联 | 10套 | 0.1 | 62.6 | 131.45 |  | 25.04 | 8.76 | 6.26 | 13.15 |  | 2.5 | 0.88
综合人工工日 |  | 小计 |  | 合价 人工费: 6.26; 合价 材料费: 13.15; 合价 管理费: 2.50; 合价 利润: 0.88
0.0650 工日 |  | 未计价材料费 |  | 合价 人工费: 12.69
清单项目综合单价 |  |  |  | 合价 人工费: 22.79
材 料 费 明 细 | 主要材料名称、规格、型号 | [6 empty] | 单位 | 数量 | 单价(元) | 合价(元) | 暂估单价 (元) | 暂估合价 (元)
| 单联双控开关 |  |  | 单价 利润: 只; 合价 人工费: 1.02; 合价 材料费: 12.44; 合价 机械费: 12.69
| 其他材料费 |  |  | 合价 材料费: -; 合价 机械费: 0.46; 合价 管理费: -; 合价 利润: -
| 材料费小计 |  |  | 合价 材料费: -; 合价 机械费: 13.15; 合价 管理费: -
分部分项综合单价分析表
工程名称：四层安装 |  |  |  | 单价 机械费: 标段：; 合价 机械费: 第 页共 页
项目编码 | 030404034005 | 项目 名称 | 照明开关【双联双控开关;10A 250V;】 | 合价 人工费: 计量 单位; 合价 材料费: 个; 合价 机械费: 工程 数量; 合价 管理费: 4.000
清单综合单价组成明细
定额编号 | 定额项目名称 | 定额 单位 | 数量 | bar: 单价 人工费; 合价 人工费
|  |  |  | 人工费 | 材料费 | 机械费 | 管理费 | 利润 | 人工费 | 材料费 | 机械费 | 管理费 | 利润
C4-346 | 扳式暗开关(双控)双联 | 10套 | 0.1 | 65.48 | 160.4 |  | 26.19 | 9.17 | 6.55 | 16.04 |  | 2.62 | 0.92
综合人工工日 |  | 小计 |  | 合价 人工费: 6.55; 合价 材料费: 16.04; 合价 管理费: 2.62; 合价 利润: 0.92
0.0680 工日 |  | 未计价材料费 |  | 合价 人工费: 15.43
清单项目综合单价 |  |  |  | 合价 人工费: 26.13
材 料 费 明 细 | 主要材料名称、规格、型号 | [6 empty] | 单位 | 数量 | 单价(元) | 合价(元) | 暂估单价 (元) | 暂估合价 (元)
| 双联双控开关;10A 250V |  |  | 单价 利润: 只; 合价 人工费: 1.02; 合价 材料费: 15.13; 合价 机械费: 15.43
| 其他材料费 |  |  | 合价 材料费: -; 合价 机械费: 0.61; 合价 管理费: -; 合价 利润: -
| 材料费小计 |  |  | 合价 材料费: -; 合价 机械费: 16.04; 合价 管理费: -
分部分项综合单价分析表
工程名称：四层安装 |  |  |  | 单价 机械费: 标段：; 合价 机械费: 第 页共 页
项目编码 | 030404034006 | 项目 名称 | 照明开关【风机盘管温控器;】 | 合价 人工费: 计量 单位; 合价 材料费: 个; 合价 机械费: 工程 数量; 合价 管理费: 29.000
清单综合单价组成明细
定额编号 | 定额项目名称 | 定额 单位 | 数量 | bar: 单价 人工费; 合价 人工费
|  |  |  | 人工费 | 材料费 | 机械费 | 管理费 | 利润 | 人工费 | 材料费 | 机械费 | 管理费 | 利润
C4-339 | 扳式暗开关(单控)单联 | 10套 | 0.1 | 62.6 | 1105.28 |  | 25.04 | 8.76 | 6.26 | 110.53 |  | 2.5 | 0.88
综合人工工日 |  | 小计 |  | 合价 人工费: 6.26; 合价 材料费: 110.53; 合价 管理费: 2.50; 合价 利润: 0.88
0.0650 工日 |  | 未计价材料费 |  | 合价 人工费: 110.16
清单项目综合单价 |  |  |  | 合价 人工费: 120.17
材 料 费 明 细 | 主要材料名称、规格、型号 | [6 empty] | 单位 | 数量 | 单价(元) | 合价(元) | 暂估单价 (元) | 暂估合价 (元)
| 风机盘管温控器 |  |  | 单价 利润: 只; 合价 人工费: 1.02; 合价 材料费: 108; 合价 机械费: 110.16
| 其他材料费 |  |  | 合价 材料费: -; 合价 机械费: 0.37; 合价 管理费: -; 合价 利润: -
| 材料费小计 |  |  | 合价 材料费: -; 合价 机械费: 110.53; 合价 管理费: -
分部分项综合单价分析表
工程名称：四层安装 |  |  |  | 单价 机械费: 标段：; 合价 机械费: 第 页共 页
项目编码 | 030404035001 | 项目 名称 | 插座【安全型五孔地面插座;250V 10A;】 | 合价 人工费: 计量 单位; 合价 材料费: 个; 合价 机械费: 工程 数量; 合价 管理费: 3.000
清单综合单价组成明细
定额编号 | 定额项目名称 | 定额 单位 | 数量 | bar: 单价 人工费; 合价 人工费
|  |  |  | 人工费 | 材料费 | 机械费 | 管理费 | 利润 | 人工费 | 材料费 | 机械费 | 管理费 | 利润
C4-385 | 地面插座 | 10套 | 0.1 | 169.49 | 1659.34 |  | 67.8 | 23.73 | 16.95 | 165.93 |  | 6.78 | 2.37
综合人工工日 |  | 小计 |  | 合价 人工费: 16.95; 合价 材料费: 165.93; 合价 管理费: 6.78; 合价 利润: 2.37
0.1760 工日 |  | 未计价材料费 |  | 合价 人工费: 165.24
清单项目综合单价 |  |  |  | 合价 人工费: 192.03
材 料 费 明 细 | 主要材料名称、规格、型号 | [6 empty] | 单位 | 数量 | 单价(元) | 合价(元) | 暂估单价 (元) | 暂估合价 (元)
| 安全型五孔地面插座;250V 10A |  |  | 单价 利润: 套; 合价 人工费: 1.02; 合价 材料费: 162; 合价 机械费: 165.24
| 其他材料费 |  |  | 合价 材料费: -; 合价 机械费: 0.69; 合价 管理费: -; 合价 利润: -
| 材料费小计 |  |  | 合价 材料费: -; 合价 机械费: 165.93; 合价 管理费: -
分部分项综合单价分析表
工程名称：四层安装 |  |  |  | 单价 机械费: 标段：; 合价 机械费: 第 页共 页
项目编码 | 030404035002 | 项目 名称 | 插座【安全型五孔插座;250V 10A;】 | 合价 人工费: 计量 单位; 合价 材料费: 个; 合价 机械费: 工程 数量; 合价 管理费: 133.000
清单综合单价组成明细
定额编号 | 定额项目名称 | 定额 单位 | 数量 | bar: 单价 人工费; 合价 人工费
|  |  |  | 人工费 | 材料费 | 机械费 | 管理费 | 利润 | 人工费 | 材料费 | 机械费 | 管理费 | 利润
C4-373 | 5孔单相暗插座15A | 10套 | 0.1 | 80.89 | 154.95 |  | 32.36 | 11.32 | 8.09 | 15.5 |  | 3.24 | 1.13
综合人工工日 |  | 小计 |  | 合价 人工费: 8.09; 合价 材料费: 15.50; 合价 管理费: 3.24; 合价 利润: 1.13
0.0840 工日 |  | 未计价材料费 |  | 合价 人工费: 14.30
清单项目综合单价 |  |  |  | 合价 人工费: 27.96
材 料 费 明 细 | 主要材料名称、规格、型号 | [6 empty] | 单位 | 数量 | 单价(元) | 合价(元) | 暂估单价 (元) | 暂估合价 (元)
| 安全型五孔插座 |  |  | 单价 利润: 套; 合价 人工费: 1.02; 合价 材料费: 14.02; 合价 机械费: 14.3
| 其他材料费 |  |  | 合价 材料费: -; 合价 机械费: 1.20; 合价 管理费: -; 合价 利润: -
| 材料费小计 |  |  | 合价 材料费: -; 合价 机械费: 15.50; 合价 管理费: -
分部分项综合单价分析表
工程名称：四层安装 |  |  |  | 单价 机械费: 标段：; 合价 机械费: 第 页共 页
项目编码 | 030404035003 | 项目 名称 | 插座【台柜插座;250V 10A;】 | 合价 人工费: 计量 单位; 合价 材料费: 个; 合价 机械费: 工程 数量; 合价 管理费: 8.000
清单综合单价组成明细
定额编号 | 定额项目名称 | 定额 单位 | 数量 | bar: 单价 人工费; 合价 人工费
|  |  |  | 人工费 | 材料费 | 机械费 | 管理费 | 利润 | 人工费 | 材料费 | 机械费 | 管理费 | 利润
C4-373 | 5孔单相暗插座15A | 10套 | 0.1 | 80.89 | 287.31 |  | 32.36 | 11.32 | 8.09 | 28.73 |  | 3.24 | 1.13
综合人工工日 |  | 小计 |  | 合价 人工费: 8.09; 合价 材料费: 28.73; 合价 管理费: 3.24; 合价 利润: 1.13
0.0840 工日 |  | 未计价材料费 |  | 合价 人工费: 27.54
清单项目综合单价 |  |  |  | 合价 人工费: 41.19
材 料 费 明 细 | 主要材料名称、规格、型号 | [6 empty] | 单位 | 数量 | 单价(元) | 合价(元) | 暂估单价 (元) | 暂估合价 (元)
| 台柜插座 |  |  | 单价 利润: 套; 合价 人工费: 1.02; 合价 材料费: 27; 合价 机械费: 27.54
| 其他材料费 |  |  | 合价 材料费: -; 合价 机械费: 1.19; 合价 管理费: -; 合价 利润: -
| 材料费小计 |  |  | 合价 材料费: -; 合价 机械费: 28.73; 合价 管理费: -
分部分项综合单价分析表
工程名称：四层安装 |  |  |  | 单价 机械费: 标段：; 合价 机械费: 第 页共 页
项目编码 | 030404035004 | 项目 名称 | 插座【防水插座;250V 10A;】 | 合价 人工费: 计量 单位; 合价 材料费: 个; 合价 机械费: 工程 数量; 合价 管理费: 2.000
清单综合单价组成明细
定额编号 | 定额项目名称 | 定额 单位 | 数量 | bar: 单价 人工费; 合价 人工费
|  |  |  | 人工费 | 材料费 | 机械费 | 管理费 | 利润 | 人工费 | 材料费 | 机械费 | 管理费 | 利润
C4-373 | 5孔单相暗插座15A | 10套 | 0.1 | 80.89 | 231.66 |  | 32.36 | 11.32 | 8.09 | 23.17 |  | 3.24 | 1.13
综合人工工日 |  | 小计 |  | 合价 人工费: 8.09; 合价 材料费: 23.17; 合价 管理费: 3.24; 合价 利润: 1.13
0.0840 工日 |  | 未计价材料费 |  | 合价 人工费: 21.97
清单项目综合单价 |  |  |  | 合价 人工费: 35.63
材 料 费 明 细 | 主要材料名称、规格、型号 | [6 empty] | 单位 | 数量 | 单价(元) | 合价(元) | 暂估单价 (元) | 暂估合价 (元)
| 防水插座 |  |  | 单价 利润: 套; 合价 人工费: 1.02; 合价 材料费: 21.54; 合价 机械费: 21.97
| 其他材料费 |  |  | 合价 材料费: -; 合价 机械费: 1.20; 合价 管理费: -; 合价 利润: -
| 材料费小计 |  |  | 合价 材料费: -; 合价 机械费: 23.17; 合价 管理费: -
分部分项综合单价分析表
工程名称：四层安装 |  |  |  | 单价 机械费: 标段：; 合价 机械费: 第 页共 页
项目编码 | 030404035005 | 项目 名称 | 插座【感应龙头插座;250V 10A;】 | 合价 人工费: 计量 单位; 合价 材料费: 个; 合价 机械费: 工程 数量; 合价 管理费: 17.000
清单综合单价组成明细
定额编号 | 定额项目名称 | 定额 单位 | 数量 | bar: 单价 人工费; 合价 人工费
|  |  |  | 人工费 | 材料费 | 机械费 | 管理费 | 利润 | 人工费 | 材料费 | 机械费 | 管理费 | 利润
C4-371 | 3孔单相暗插座15A | 10套 | 0.1 | 67.41 | 283.12 |  | 26.96 | 9.44 | 6.74 | 28.31 |  | 2.7 | 0.94
综合人工工日 |  | 小计 |  | 合价 人工费: 6.74; 合价 材料费: 28.31; 合价 管理费: 2.70; 合价 利润: 0.94
0.0700 工日 |  | 未计价材料费 |  | 合价 人工费: 27.54
清单项目综合单价 |  |  |  | 合价 人工费: 38.69
材 料 费 明 细 | 主要材料名称、规格、型号 | [6 empty] | 单位 | 数量 | 单价(元) | 合价(元) | 暂估单价 (元) | 暂估合价 (元)
| 感应龙头插座 |  |  | 单价 利润: 套; 合价 人工费: 1.02; 合价 材料费: 27; 合价 机械费: 27.54
| 其他材料费 |  |  | 合价 材料费: -; 合价 机械费: 0.77; 合价 管理费: -; 合价 利润: -
| 材料费小计 |  |  | 合价 材料费: -; 合价 机械费: 28.31; 合价 管理费: -
分部分项综合单价分析表
工程名称：四层安装 |  |  |  | 单价 机械费: 标段：; 合价 机械费: 第 页共 页
项目编码 | 030411006001 | 项目 名称 | 接线盒【暗装普通金属接线盒;86H60;】 | 合价 人工费: 计量 单位; 合价 材料费: 个; 合价 机械费: 工程 数量; 合价 管理费: 157.000
清单综合单价组成明细
定额编号 | 定额项目名称 | 定额 单位 | 数量 | bar: 单价 人工费; 合价 人工费
|  |  |  | 人工费 | 材料费 | 机械费 | 管理费 | 利润 | 人工费 | 材料费 | 机械费 | 管理费 | 利润
C4-1545 | 暗装接线盒 | 10个 | 0.1 | 32.74 | 17.36 |  | 13.1 | 4.58 | 3.27 | 1.74 |  | 1.31 | 0.46
综合人工工日 |  | 小计 |  | 合价 人工费: 3.27; 合价 材料费: 1.73; 合价 管理费: 1.31; 合价 利润: 0.46
0.0340 工日 |  | 未计价材料费 |  | 合价 人工费: 1.23
清单项目综合单价 |  |  |  | 合价 人工费: 6.77
材 料 费 明 细 | 主要材料名称、规格、型号 | [6 empty] | 单位 | 数量 | 单价(元) | 合价(元) | 暂估单价 (元) | 暂估合价 (元)
| 接线盒 |  |  | 单价 利润: 只; 合价 人工费: 1.02; 合价 材料费: 1.21; 合价 机械费: 1.23
| 其他材料费 |  |  | 合价 材料费: -; 合价 机械费: 0.50; 合价 管理费: -; 合价 利润: -
| 材料费小计 |  |  | 合价 材料费: -; 合价 机械费: 1.73; 合价 管理费: -
分部分项综合单价分析表
工程名称：四层安装 |  |  |  | 单价 机械费: 标段：; 合价 机械费: 第 页共 页
项目编码 | 030411006002 | 项目 名称 | 接线盒【暗装普通金属开关盒;86H60;】 | 合价 人工费: 计量 单位; 合价 材料费: 个; 合价 机械费: 工程 数量; 合价 管理费: 225.000
清单综合单价组成明细
定额编号 | 定额项目名称 | 定额 单位 | 数量 | bar: 单价 人工费; 合价 人工费
|  |  |  | 人工费 | 材料费 | 机械费 | 管理费 | 利润 | 人工费 | 材料费 | 机械费 | 管理费 | 利润
C4-1546 | 暗装开关盒 | 10个 | 0.1 | 35.63 | 14.66 |  | 14.25 | 4.99 | 3.56 | 1.47 |  | 1.43 | 0.5
综合人工工日 |  | 小计 |  | 合价 人工费: 3.56; 合价 材料费: 1.46; 合价 管理费: 1.43; 合价 利润: 0.50
0.0370 工日 |  | 未计价材料费 |  | 合价 人工费: 1.23
清单项目综合单价 |  |  |  | 合价 人工费: 6.95
材 料 费 明 细 | 主要材料名称、规格、型号 | [6 empty] | 单位 | 数量 | 单价(元) | 合价(元) | 暂估单价 (元) | 暂估合价 (元)
| 接线盒 |  |  | 单价 利润: 只; 合价 人工费: 1.02; 合价 材料费: 1.21; 合价 机械费: 1.23
| 其他材料费 |  |  | 合价 材料费: -; 合价 机械费: 0.23; 合价 管理费: -; 合价 利润: -
| 材料费小计 |  |  | 合价 材料费: -; 合价 机械费: 1.46; 合价 管理费: -
分部分项综合单价分析表
工程名称：四层安装 |  |  |  | 单价 机械费: 标段：; 合价 机械费: 第 页共 页
项目编码 | 030502012001 | 项目 名称 | 信息插座【单口网络面板;含六类非屏蔽信息模块;】 | 合价 人工费: 计量 单位; 合价 材料费: 个; 合价 机械费: 工程 数量; 合价 管理费: 77.000
清单综合单价组成明细
定额编号 | 定额项目名称 | 定额 单位 | 数量 | bar: 单价 人工费; 合价 人工费
|  |  |  | 人工费 | 材料费 | 机械费 | 管理费 | 利润 | 人工费 | 材料费 | 机械费 | 管理费 | 利润
C5-91 | 安装8位模块式信息插座 单口 | 个 | 1 | 5.04 | 27.27 |  | 2.02 | 0.71 | 5.04 | 27.27 |  | 2.02 | 0.71
综合人工工日 |  | 小计 |  | 合价 人工费: 5.04; 合价 材料费: 27.27; 合价 管理费: 2.02; 合价 利润: 0.71
0.0500 工日 |  | 未计价材料费 |  | 合价 人工费: 27.27
清单项目综合单价 |  |  |  | 合价 人工费: 35.04
材 料 费 明 细 | 主要材料名称、规格、型号 | [6 empty] | 单位 | 数量 | 单价(元) | 合价(元) | 暂估单价 (元) | 暂估合价 (元)
| 单口网络面板 |  |  | 单价 利润: 个; 合价 人工费: 1.01; 合价 材料费: 27; 合价 机械费: 27.27
其他材料费 | bar: 合价 材料费; 合价 管理费 to 合价 利润
| 材料费小计 |  |  | 合价 材料费: -; 合价 机械费: 27.27; 合价 管理费: -
分部分项综合单价分析表
工程名称：四层安装 |  |  |  | 单价 机械费: 标段：; 合价 机械费: 第 页共 页
项目编码 | 030502012002 | 项目 名称 | 信息插座【双口语音网络面板;含六类非屏蔽信息模块;】 | 合价 人工费: 计量 单位; 合价 材料费: 个; 合价 机械费: 工程 数量; 合价 管理费: 20.000
清单综合单价组成明细
定额编号 | 定额项目名称 | 定额 单位 | 数量 | bar: 单价 人工费; 合价 人工费
|  |  |  | 人工费 | 材料费 | 机械费 | 管理费 | 利润 | 人工费 | 材料费 | 机械费 | 管理费 | 利润
C5-92 | 安装8位模块式信息插座 双口 | 个 | 1 | 8.06 | 36.36 |  | 3.22 | 1.13 | 8.06 | 36.36 |  | 3.22 | 1.13
综合人工工日 |  | 小计 |  | 合价 人工费: 8.06; 合价 材料费: 36.36; 合价 管理费: 3.22; 合价 利润: 1.13
0.0800 工日 |  | 未计价材料费 |  | 合价 人工费: 36.36
清单项目综合单价 |  |  |  | 合价 人工费: 48.77
材 料 费 明 细 | 主要材料名称、规格、型号 | [6 empty] | 单位 | 数量 | 单价(元) | 合价(元) | 暂估单价 (元) | 暂估合价 (元)
| 双口语音网络面板 |  |  | 单价 利润: 个; 合价 人工费: 1.01; 合价 材料费: 36; 合价 机械费: 36.36
其他材料费 | bar: 合价 材料费; 合价 管理费 to 合价 利润
| 材料费小计 |  |  | 合价 材料费: -; 合价 机械费: 36.36; 合价 管理费: -
分部分项综合单价分析表
工程名称：四层安装 |  |  |  | 单价 机械费: 标段：; 合价 机械费: 第 页共 页
项目编码 | 030502012003 | 项目 名称 | 信息插座【单口网络地面插座;含六类非屏蔽信息模块;】 | 合价 人工费: 计量 单位; 合价 材料费: 个; 合价 机械费: 工程 数量; 合价 管理费: 3.000
清单综合单价组成明细
定额编号 | 定额项目名称 | 定额 单位 | 数量 | bar: 单价 人工费; 合价 人工费
|  |  |  | 人工费 | 材料费 | 机械费 | 管理费 | 利润 | 人工费 | 材料费 | 机械费 | 管理费 | 利润
C5-91 | 安装8位模块式信息插座 单口 | 个 | 1 | 5.04 | 136.35 |  | 2.02 | 0.71 | 5.04 | 136.35 |  | 2.02 | 0.71
综合人工工日 |  | 小计 |  | 合价 人工费: 5.04; 合价 材料费: 136.35; 合价 管理费: 2.02; 合价 利润: 0.71
0.0500 工日 |  | 未计价材料费 |  | 合价 人工费: 136.35
清单项目综合单价 |  |  |  | 合价 人工费: 144.12
材 料 费 明 细 | 主要材料名称、规格、型号 | [6 empty] | 单位 | 数量 | 单价(元) | 合价(元) | 暂估单价 (元) | 暂估合价 (元)
| 单口网络地面插座 |  |  | 单价 利润: 个; 合价 人工费: 1.01; 合价 材料费: 135; 合价 机械费: 136.35
其他材料费 | bar: 合价 材料费; 合价 管理费 to 合价 利润
| 材料费小计 |  |  | 合价 材料费: -; 合价 机械费: 136.35; 合价 管理费: -
分部分项综合单价分析表
工程名称：四层安装 |  |  |  | 单价 机械费: 标段：; 合价 机械费: 第 页共 页
项目编码 | 030502005001 | 项目 名称 | 双绞线缆【六类非屏蔽网线;】 | 合价 人工费: 计量 单位; 合价 材料费: m; 合价 机械费: 工程 数量; 合价 管理费: 5839.000
清单综合单价组成明细
定额编号 | 定额项目名称 | 定额 单位 | 数量 | bar: 单价 人工费; 合价 人工费
|  |  |  | 人工费 | 材料费 | 机械费 | 管理费 | 利润 | 人工费 | 材料费 | 机械费 | 管理费 | 利润
C5-72 | 7063.43+ | 100m | 0.01 | 90.72 | 239.61 | 0.3 | 36.29 | 12.7 | 0.91 | 2.4 |  | 0.36 | 0.13
综合人工工日 |  | 小计 |  | 合价 人工费: 0.91; 合价 材料费: 2.40; 合价 管理费: 0.36; 合价 利润: 0.13
0.0090 工日 |  | 未计价材料费 |  | 合价 人工费: 2.39
清单项目综合单价 |  |  |  | 合价 人工费: 3.80
材 料 费 明 细 | 主要材料名称、规格、型号 | [6 empty] | 单位 | 数量 | 单价(元) | 合价(元) | 暂估单价 (元) | 暂估合价 (元)
| 六类非屏蔽网线 |  |  | 单价 利润: m; 合价 人工费: 1.02; 合价 材料费: 2.34; 合价 机械费: 2.39
| 其他材料费 |  |  | 合价 材料费: -; 合价 机械费: 0.01; 合价 管理费: -; 合价 利润: -
| 材料费小计 |  |  | 合价 材料费: -; 合价 机械费: 2.40; 合价 管理费: -
分部分项综合单价分析表
工程名称：四层安装 |  |  |  | 单价 机械费: 标段：; 合价 机械费: 第 页共 页
项目编码 | 030411003002 | 项目 名称 | 桥架【200*100弱电桥架(热镀锌);加隔板;】 | 合价 人工费: 计量 单位; 合价 材料费: m; 合价 机械费: 工程 数量; 合价 管理费: 83.200
清单综合单价组成明细
定额编号 | 定额项目名称 | 定额 单位 | 数量 | bar: 单价 人工费; 合价 人工费
|  |  |  | 人工费 | 材料费 | 机械费 | 管理费 | 利润 | 人工费 | 材料费 | 机械费 | 管理费 | 利润
C4-1306 | 钢制槽式桥架(宽+高)400mm以下 | 10m | 0.1 | 234.01 | 1370.08 | 8.72 | 93.6 | 32.76 | 23.4 | 137.01 | 0.87 | 9.36 | 3.28
综合人工工日 |  | 小计 |  | 合价 人工费: 23.40; 合价 材料费: 137.01; 合价 机械费: 0.87; 合价 管理费: 9.36; 合价 利润: 3.28
0.2430 工日 |  | 未计价材料费 |  | 合价 人工费: 131.21
清单项目综合单价 |  |  |  | 合价 人工费: 173.92
材 料 费 明 细 | 主要材料名称、规格、型号 | [6 empty] | 单位 | 数量 | 单价(元) | 合价(元) | 暂估单价 (元) | 暂估合价 (元)
| 200*100弱电桥架(热镀锌) |  |  | 单价 利润: m; 合价 人工费: 1.005; 合价 材料费: 130.56; 合价 机械费: 131.21
| 其他材料费 |  |  | 合价 材料费: -; 合价 机械费: 5.80; 合价 管理费: -; 合价 利润: -
| 材料费小计 |  |  | 合价 材料费: -; 合价 机械费: 137.01; 合价 管理费: -
分部分项综合单价分析表
工程名称：四层安装 |  |  |  | 单价 机械费: 标段：; 合价 机械费: 第 页共 页
项目编码 | 030411003003 | 项目 名称 | 桥架【100*50弱电桥架(热镀锌);加隔板;】 | 合价 人工费: 计量 单位; 合价 材料费: m; 合价 机械费: 工程 数量; 合价 管理费: 5.000
清单综合单价组成明细
定额编号 | 定额项目名称 | 定额 单位 | 数量 | bar: 单价 人工费; 合价 人工费
|  |  |  | 人工费 | 材料费 | 机械费 | 管理费 | 利润 | 人工费 | 材料费 | 机械费 | 管理费 | 利润
C4-1305 | 钢制槽式桥架(宽+高)150mm以下 | 10m | 0.1 | 140.6 | 562.78 | 4.59 | 56.24 | 19.68 | 14.06 | 56.28 | 0.46 | 5.62 | 1.97
综合人工工日 |  | 小计 |  | 合价 人工费: 14.06; 合价 材料费: 56.28; 合价 机械费: 0.46; 合价 管理费: 5.62; 合价 利润: 1.97
0.1460 工日 |  | 未计价材料费 |  | 合价 人工费: 50.58
清单项目综合单价 |  |  |  | 合价 人工费: 78.39
材 料 费 明 细 | 主要材料名称、规格、型号 | [6 empty] | 单位 | 数量 | 单价(元) | 合价(元) | 暂估单价 (元) | 暂估合价 (元)
| 100*50弱电桥架(热镀锌) |  |  | 单价 利润: m; 合价 人工费: 1.005; 合价 材料费: 50.33; 合价 机械费: 50.58
| 其他材料费 |  |  | 合价 材料费: -; 合价 机械费: 5.70; 合价 管理费: -; 合价 利润: -
| 材料费小计 |  |  | 合价 材料费: -; 合价 机械费: 56.28; 合价 管理费: -
分部分项综合单价分析表
工程名称：四层安装 |  |  |  | 单价 机械费: 标段：; 合价 机械费: 第 页共 页
项目编码 | 040801032002 | 项目 名称 | 铁构件制安【型钢支吊架制安;刷油;防锈漆两遍,调和漆两遍;】 | 合价 人工费: 计量 单位; 合价 材料费: Kg; 合价 机械费: 工程 数量; 合价 管理费: 59.309
清单综合单价组成明细
定额编号 | 定额项目名称 | 定额 单位 | 数量 | bar: 单价 人工费; 合价 人工费
|  |  |  | 人工费 | 材料费 | 机械费 | 管理费 | 利润 | 人工费 | 材料费 | 机械费 | 管理费 | 利润
C4-1811 | 一般铁构件制作 | 100kg | 0.01002 | 572.99 | 487 | 40.01 | 229.2 | 80.22 | 5.74 | 4.88 | 0.4 | 2.3 | 0.8
C4-1812 | 一般铁构件安装 | 100kg | 0.01002 | 372.68 | 14.12 | 23.91 | 149.07 | 52.18 | 3.73 | 0.14 | 0.24 | 1.49 | 0.52
综合人工工日 |  | 小计 |  | 合价 人工费: 9.47; 合价 材料费: 5.02; 合价 机械费: 0.64; 合价 管理费: 3.79; 合价 利润: 1.32
0.0983 工日 |  | 未计价材料费 |  | 合价 人工费: 4.00
清单项目综合单价 |  |  |  | 合价 人工费: 20.24
材 料 费 明 细 | 主要材料名称、规格、型号 | [6 empty] | 单位 | 数量 | 单价(元) | 合价(元) | 暂估单价 (元) | 暂估合价 (元)
| 扁钢 -30×4～50×5 |  |  | 单价 利润: kg; 合价 人工费: 0.2203; 合价 材料费: 3.81; 合价 机械费: 0.84
| 角钢 |  |  | 单价 利润: kg; 合价 人工费: 0.7511; 合价 材料费: 3.81; 合价 机械费: 2.86
| 圆钢 φ10～14 |  |  | 单价 利润: kg; 合价 人工费: 0.0801; 合价 材料费: 3.72; 合价 机械费: 0.3
| 其他材料费 |  |  | 合价 材料费: -; 合价 机械费: 1.02; 合价 管理费: -; 合价 利润: -
| 材料费小计 |  |  | 合价 材料费: -; 合价 机械费: 5.02; 合价 管理费: -
分部分项综合单价分析表
工程名称：四层安装 |  |  |  | 单价 机械费: 标段：; 合价 机械费: 第 页共 页
项目编码 | 030411001007 | 项目 名称 | 配管【紧定管;JDG25*1.6;吊顶内敷设;】 | 合价 人工费: 计量 单位; 合价 材料费: m; 合价 机械费: 工程 数量; 合价 管理费: 99.000
清单综合单价组成明细
定额编号 | 定额项目名称 | 定额 单位 | 数量 | bar: 单价 人工费; 合价 人工费
|  |  |  | 人工费 | 材料费 | 机械费 | 管理费 | 利润 | 人工费 | 材料费 | 机械费 | 管理费 | 利润
C4-1097 | 吊顶内配紧定式镀锌电线管(JDG管) DN25mm | 100m | 0.01 | 471.87 | 1021.31 |  | 188.75 | 66.06 | 4.72 | 10.21 |  | 1.89 | 0.66
综合人工工日 |  | 小计 |  | 合价 人工费: 4.72; 合价 材料费: 10.22; 合价 管理费: 1.89; 合价 利润: 0.66
0.0490 工日 |  | 未计价材料费 |  | 合价 人工费: 9.54
清单项目综合单价 |  |  |  | 合价 人工费: 17.49
材 料 费 明 细 | 主要材料名称、规格、型号 | [6 empty] | 单位 | 数量 | 单价(元) | 合价(元) | 暂估单价 (元) | 暂估合价 (元)
| 紧定式镀锌电线管 25mm |  |  | 单价 利润: m; 合价 人工费: 1.03; 合价 材料费: 9.26; 合价 机械费: 9.54
| 其他材料费 |  |  | 合价 材料费: -; 合价 机械费: 0.68; 合价 管理费: -; 合价 利润: -
| 材料费小计 |  |  | 合价 材料费: -; 合价 机械费: 10.22; 合价 管理费: -
分部分项综合单价分析表
工程名称：四层安装 |  |  |  | 单价 机械费: 标段：; 合价 机械费: 第 页共 页
项目编码 | 030411001008 | 项目 名称 | 配管【紧定管;JDG20*1.6;吊顶内敷设;】 | 合价 人工费: 计量 单位; 合价 材料费: m; 合价 机械费: 工程 数量; 合价 管理费: 403.800
清单综合单价组成明细
定额编号 | 定额项目名称 | 定额 单位 | 数量 | bar: 单价 人工费; 合价 人工费
|  |  |  | 人工费 | 材料费 | 机械费 | 管理费 | 利润 | 人工费 | 材料费 | 机械费 | 管理费 | 利润
C4-1096 | 吊顶内配紧定式镀锌电线管(JDG管) DN20mm | 100m | 0.01 | 419.87 | 815.27 |  | 167.95 | 58.78 | 4.2 | 8.15 |  | 1.68 | 0.59
综合人工工日 |  | 小计 |  | 合价 人工费: 4.20; 合价 材料费: 8.15; 合价 管理费: 1.68; 合价 利润: 0.59
0.0436 工日 |  | 未计价材料费 |  | 合价 人工费: 7.53
清单项目综合单价 |  |  |  | 合价 人工费: 14.62
材 料 费 明 细 | 主要材料名称、规格、型号 | [6 empty] | 单位 | 数量 | 单价(元) | 合价(元) | 暂估单价 (元) | 暂估合价 (元)
| 紧定式镀锌电线管 20mm |  |  | 单价 利润: m; 合价 人工费: 1.03; 合价 材料费: 7.31; 合价 机械费: 7.53
| 其他材料费 |  |  | 合价 材料费: -; 合价 机械费: 0.62; 合价 管理费: -; 合价 利润: -
| 材料费小计 |  |  | 合价 材料费: -; 合价 机械费: 8.15; 合价 管理费: -
分部分项综合单价分析表
工程名称：四层安装 |  |  |  | 单价 机械费: 标段：; 合价 机械费: 第 页共 页
项目编码 | 030411001009 | 项目 名称 | 配管【紧定管;JDG25*1.6;砖、混结构暗配;墙体开槽及修补;】 | 合价 人工费: 计量 单位; 合价 材料费: m; 合价 机械费: 工程 数量; 合价 管理费: 60.000
清单综合单价组成明细
定额编号 | 定额项目名称 | 定额 单位 | 数量 | bar: 单价 人工费; 合价 人工费
|  |  |  | 人工费 | 材料费 | 机械费 | 管理费 | 利润 | 人工费 | 材料费 | 机械费 | 管理费 | 利润
C4-1081 | 砖、混结构暗配紧定式镀锌电线管(JDG管) DN25mm | 100m | 0.01 | 443.94 | 1081.91 |  | 177.58 | 62.15 | 4.44 | 10.82 |  | 1.78 | 0.62
综合人工工日 |  | 小计 |  | 合价 人工费: 4.44; 合价 材料费: 10.82; 合价 管理费: 1.78; 合价 利润: 0.62
0.0461 工日 |  | 未计价材料费 |  | 合价 人工费: 9.54
清单项目综合单价 |  |  |  | 合价 人工费: 17.66
材 料 费 明 细 | 主要材料名称、规格、型号 | [6 empty] | 单位 | 数量 | 单价(元) | 合价(元) | 暂估单价 (元) | 暂估合价 (元)
| 紧定式镀锌电线管 25mm |  |  | 单价 利润: m; 合价 人工费: 1.03; 合价 材料费: 9.26; 合价 机械费: 9.54
| 其他材料费 |  |  | 合价 材料费: -; 合价 机械费: 1.28; 合价 管理费: -; 合价 利润: -
| 材料费小计 |  |  | 合价 材料费: -; 合价 机械费: 10.82; 合价 管理费: -
分部分项综合单价分析表
工程名称：四层安装 |  |  |  | 单价 机械费: 标段：; 合价 机械费: 第 页共 页
项目编码 | 030411001010 | 项目 名称 | 配管【紧定管;JDG20*1.6;砖、混结构暗配;墙体开槽及修补;】 | 合价 人工费: 计量 单位; 合价 材料费: m; 合价 机械费: 工程 数量; 合价 管理费: 203.400
清单综合单价组成明细
定额编号 | 定额项目名称 | 定额 单位 | 数量 | bar: 单价 人工费; 合价 人工费
|  |  |  | 人工费 | 材料费 | 机械费 | 管理费 | 利润 | 人工费 | 材料费 | 机械费 | 管理费 | 利润
C4-1080 | 砖、混结构暗配紧定式镀锌电线管(JDG管) DN20mm | 100m | 0.01 | 304.31 | 835.1 |  | 121.72 | 42.6 | 3.04 | 8.35 |  | 1.22 | 0.43
综合人工工日 |  | 小计 |  | 合价 人工费: 3.04; 合价 材料费: 8.35; 合价 管理费: 1.22; 合价 利润: 0.43
0.0316 工日 |  | 未计价材料费 |  | 合价 人工费: 7.53
清单项目综合单价 |  |  |  | 合价 人工费: 13.04
材 料 费 明 细 | 主要材料名称、规格、型号 | [6 empty] | 单位 | 数量 | 单价(元) | 合价(元) | 暂估单价 (元) | 暂估合价 (元)
| 紧定式镀锌电线管 20mm |  |  | 单价 利润: m; 合价 人工费: 1.03; 合价 材料费: 7.31; 合价 机械费: 7.53
| 其他材料费 |  |  | 合价 材料费: -; 合价 机械费: 0.82; 合价 管理费: -; 合价 利润: -
| 材料费小计 |  |  | 合价 材料费: -; 合价 机械费: 8.35; 合价 管理费: -
分部分项综合单价分析表
工程名称：四层安装 |  |  |  | 单价 机械费: 标段：; 合价 机械费: 第 页共 页
项目编码 | 030408008001 | 项目 名称 | 防火堵洞【防火堵洞 电缆隧道;】 | 合价 人工费: 计量 单位; 合价 材料费: 处; 合价 机械费: 工程 数量; 合价 管理费: 2.000
清单综合单价组成明细
定额编号 | 定额项目名称 | 定额 单位 | 数量 | bar: 单价 人工费; 合价 人工费
|  |  |  | 人工费 | 材料费 | 机械费 | 管理费 | 利润 | 人工费 | 材料费 | 机械费 | 管理费 | 利润
C4-888 | 防火堵洞 电缆隧道 | 处 | 1 | 177.19 | 62.31 |  | 70.88 | 24.81 | 177.19 | 62.31 |  | 70.88 | 24.81
综合人工工日 |  | 小计 |  | 合价 人工费: 177.19; 合价 材料费: 62.31; 合价 管理费: 70.88; 合价 利润: 24.81
1.8400 工日 |  | 未计价材料费 |  | 合价 人工费: 45.00
清单项目综合单价 |  |  |  | 合价 人工费: 335.19
材 料 费 明 细 | 主要材料名称、规格、型号 | [6 empty] | 单位 | 数量 | 单价(元) | 合价(元) | 暂估单价 (元) | 暂估合价 (元)
| 防火堵洞电缆隧道 |  |  | 单价 利润: 处; 合价 人工费: 1; 合价 材料费: 45; 合价 机械费: 45
| 其他材料费 |  |  | 合价 材料费: -; 合价 机械费: 17.31; 合价 管理费: -; 合价 利润: -
| 材料费小计 |  |  | 合价 材料费: -; 合价 机械费: 62.31; 合价 管理费: -
分部分项综合单价分析表
工程名称：四层安装 |  |  |  | 单价 机械费: 标段：; 合价 机械费: 第 页共 页
项目编码 | 030411006003 | 项目 名称 | 接线盒【暗装普通金属开关盒;86H60;】 | 合价 人工费: 计量 单位; 合价 材料费: 个; 合价 机械费: 工程 数量; 合价 管理费: 100.000
清单综合单价组成明细
定额编号 | 定额项目名称 | 定额 单位 | 数量 | bar: 单价 人工费; 合价 人工费
|  |  |  | 人工费 | 材料费 | 机械费 | 管理费 | 利润 | 人工费 | 材料费 | 机械费 | 管理费 | 利润
C4-1546 | 暗装开关盒 | 10个 | 0.1 | 35.63 | 14.66 |  | 14.25 | 4.99 | 3.56 | 1.47 |  | 1.43 | 0.5
综合人工工日 |  | 小计 |  | 合价 人工费: 3.56; 合价 材料费: 1.46; 合价 管理费: 1.43; 合价 利润: 0.50
0.0370 工日 |  | 未计价材料费 |  | 合价 人工费: 1.23
清单项目综合单价 |  |  |  | 合价 人工费: 6.95
材 料 费 明 细 | 主要材料名称、规格、型号 | [6 empty] | 单位 | 数量 | 单价(元) | 合价(元) | 暂估单价 (元) | 暂估合价 (元)
| 接线盒 |  |  | 单价 利润: 只; 合价 人工费: 1.02; 合价 材料费: 1.21; 合价 机械费: 1.23
| 其他材料费 |  |  | 合价 材料费: -; 合价 机械费: 0.23; 合价 管理费: -; 合价 利润: -
| 材料费小计 |  |  | 合价 材料费: -; 合价 机械费: 1.46; 合价 管理费: -
分部分项综合单价分析表
工程名称：四层安装 |  |  |  | 单价 机械费: 标段：; 合价 机械费: 第 页共 页
项目编码 | 030507008001 | 项目 名称 | 监控摄像设备【POE网络彩色半球摄像机（高清带广角变焦）; 1、镜头：2.8x (3 ~ 8.5mm)变焦镜头 2、COMS:1/3" 1.3M PS CMOS 3、最大分辨率：200万像素 (1920×1080) 4、最低照度：彩色/黑白：0.7 Lux (F1.2, 50IRE) 5、视频输出 CVBS : 1.0 Vp-p / 75Ω复合视频，704x576，用于摄像机安装调试 6、12V DC, PoE (IEEE802.3af);】 | 合价 人工费: 计量 单位; 合价 材料费: 台; 合价 机械费: 工程 数量; 合价 管理费: 11.000
清单综合单价组成明细
定额编号 | 定额项目名称 | 定额 单位 | 数量 | bar: 单价 人工费; 合价 人工费
|  |  |  | 人工费 | 材料费 | 机械费 | 管理费 | 利润 | 人工费 | 材料费 | 机械费 | 管理费 | 利润
.独立费 | POE网络彩色半球摄像机（高清带广角变焦） | 台 | 1 | 单价 材料费: 495; 合价 材料费: 495
综合人工工日 |  | 小计 |  | 合价 材料费: 495.00
工日 |  | 未计价材料费
清单项目综合单价 |  |  |  | 合价 人工费: 495.00
材 料 费 明 细 | 主要材料名称、规格、型号 | [6 empty] | 单位 | 数量 | 单价(元) | 合价(元) | 暂估单价 (元) | 暂估合价 (元)
| POE网络彩色半球摄像机（高清带广角变焦） |  |  | 单价 利润: 台; 合价 人工费: 1; 合价 材料费: 495; 合价 机械费: 495
其他材料费 | bar: 合价 材料费; 合价 管理费 to 合价 利润
| 材料费小计 |  |  | 合价 材料费: -; 合价 机械费: 495.00; 合价 管理费: -
分部分项综合单价分析表
工程名称：四层安装 |  |  |  | 单价 机械费: 标段：; 合价 机械费: 第 页共 页
项目编码 | 030502005002 | 项目 名称 | 双绞线缆【六类非屏蔽网线;】 | 合价 人工费: 计量 单位; 合价 材料费: m; 合价 机械费: 工程 数量; 合价 管理费: 381.500
清单综合单价组成明细
定额编号 | 定额项目名称 | 定额 单位 | 数量 | bar: 单价 人工费; 合价 人工费
|  |  |  | 人工费 | 材料费 | 机械费 | 管理费 | 利润 | 人工费 | 材料费 | 机械费 | 管理费 | 利润
C5-72 | 双绞线管/暗槽内穿放 4对以内 | 100m | 0.01 | 90.72 | 239.61 | 0.3 | 36.29 | 12.7 | 0.91 | 2.4 |  | 0.36 | 0.13
综合人工工日 |  | 小计 |  | 合价 人工费: 0.91; 合价 材料费: 2.40; 合价 管理费: 0.36; 合价 利润: 0.13
0.0090 工日 |  | 未计价材料费 |  | 合价 人工费: 2.39
清单项目综合单价 |  |  |  | 合价 人工费: 3.80
材 料 费 明 细 | 主要材料名称、规格、型号 | [6 empty] | 单位 | 数量 | 单价(元) | 合价(元) | 暂估单价 (元) | 暂估合价 (元)
| 六类非屏蔽网线 |  |  | 单价 利润: m; 合价 人工费: 1.02; 合价 材料费: 2.34; 合价 机械费: 2.39
| 其他材料费 |  |  | 合价 材料费: -; 合价 机械费: 0.01; 合价 管理费: -; 合价 利润: -
| 材料费小计 |  |  | 合价 材料费: -; 合价 机械费: 2.40; 合价 管理费: -
分部分项综合单价分析表
工程名称：四层安装 |  |  |  | 单价 机械费: 标段：; 合价 机械费: 第 页共 页
项目编码 | 030411001011 | 项目 名称 | 配管【紧定管;JDG20*1.6;吊顶内敷设;】 | 合价 人工费: 计量 单位; 合价 材料费: m; 合价 机械费: 工程 数量; 合价 管理费: 22.800
清单综合单价组成明细
定额编号 | 定额项目名称 | 定额 单位 | 数量 | bar: 单价 人工费; 合价 人工费
|  |  |  | 人工费 | 材料费 | 机械费 | 管理费 | 利润 | 人工费 | 材料费 | 机械费 | 管理费 | 利润
C4-1096 | 吊顶内配紧定式镀锌电线管(JDG管) DN20mm | 100m | 0.01 | 419.87 | 815.27 |  | 167.95 | 58.78 | 4.2 | 8.15 |  | 1.68 | 0.59
综合人工工日 |  | 小计 |  | 合价 人工费: 4.20; 合价 材料费: 8.15; 合价 管理费: 1.68; 合价 利润: 0.59
0.0436 工日 |  | 未计价材料费 |  | 合价 人工费: 7.53
清单项目综合单价 |  |  |  | 合价 人工费: 14.62
材 料 费 明 细 | 主要材料名称、规格、型号 | [6 empty] | 单位 | 数量 | 单价(元) | 合价(元) | 暂估单价 (元) | 暂估合价 (元)
| 紧定式镀锌电线管 20mm |  |  | 单价 利润: m; 合价 人工费: 1.03; 合价 材料费: 7.31; 合价 机械费: 7.53
| 其他材料费 |  |  | 合价 材料费: -; 合价 机械费: 0.62; 合价 管理费: -; 合价 利润: -
| 材料费小计 |  |  | 合价 材料费: -; 合价 机械费: 8.15; 合价 管理费: -
分部分项综合单价分析表
工程名称：四层安装 |  |  |  | 单价 机械费: 标段：; 合价 机械费: 第 页共 页
项目编码 | 030507005001 | 项目 名称 | 出入口目标识别设备【读卡器;1、总线形式;2、铝合金面板;3、电控锁双重保护功能;4、刷卡开锁;】 | 合价 人工费: 计量 单位; 合价 材料费: 台; 合价 机械费: 工程 数量; 合价 管理费: 4.000
清单综合单价组成明细
定额编号 | 定额项目名称 | 定额 单位 | 数量 | bar: 单价 人工费; 合价 人工费
|  |  |  | 人工费 | 材料费 | 机械费 | 管理费 | 利润 | 人工费 | 材料费 | 机械费 | 管理费 | 利润
.独立费 | 读卡器 | 台 | 1 | 单价 材料费: 256.5; 合价 材料费: 256.5
综合人工工日 |  | 小计 |  | 合价 材料费: 256.50
工日 |  | 未计价材料费
清单项目综合单价 |  |  |  | 合价 人工费: 256.50
材 料 费 明 细 | 主要材料名称、规格、型号 | [6 empty] | 单位 | 数量 | 单价(元) | 合价(元) | 暂估单价 (元) | 暂估合价 (元)
| 读卡器 |  |  | 单价 利润: 台; 合价 人工费: 1; 合价 材料费: 256.5; 合价 机械费: 256.5
其他材料费 | bar: 合价 材料费; 合价 管理费 to 合价 利润
| 材料费小计 |  |  | 合价 材料费: -; 合价 机械费: 256.50; 合价 管理费: -
分部分项综合单价分析表
工程名称：四层安装 |  |  |  | 单价 机械费: 标段：; 合价 机械费: 第 页共 页
项目编码 | 030507006001 | 项目 名称 | 出入口控制设备【双门门禁控制器;总线形式;】 | 合价 人工费: 计量 单位; 合价 材料费: 台; 合价 机械费: 工程 数量; 合价 管理费: 4.000
清单综合单价组成明细
定额编号 | 定额项目名称 | 定额 单位 | 数量 | bar: 单价 人工费; 合价 人工费
|  |  |  | 人工费 | 材料费 | 机械费 | 管理费 | 利润 | 人工费 | 材料费 | 机械费 | 管理费 | 利润
.独立费 | 双门门禁控制器 | 台 | 1 | 单价 材料费: 751.5; 合价 材料费: 751.5
综合人工工日 |  | 小计 |  | 合价 材料费: 751.50
工日 |  | 未计价材料费
清单项目综合单价 |  |  |  | 合价 人工费: 751.50
材 料 费 明 细 | 主要材料名称、规格、型号 | [6 empty] | 单位 | 数量 | 单价(元) | 合价(元) | 暂估单价 (元) | 暂估合价 (元)
| 双门门禁控制器 |  |  | 单价 利润: 台; 合价 人工费: 1; 合价 材料费: 751.5; 合价 机械费: 751.5
其他材料费 | bar: 合价 材料费; 合价 管理费 to 合价 利润
| 材料费小计 |  |  | 合价 材料费: -; 合价 机械费: 751.50; 合价 管理费: -
分部分项综合单价分析表
工程名称：四层安装 |  |  |  | 单价 机械费: 标段：; 合价 机械费: 第 页共 页
项目编码 | 030507007001 | 项目 名称 | 出入口执行机构设备【双门电磁锁;1、规 格：长416×宽47×高26(mm);2、承受拉力：280kg;3、额定工作电压：DC12V;4、工作电流：≤280MA;5、专业装置：内置突波吸收器;6、适用范围：木门、玻璃门、金属门、防火门;7、安全类型：断电开锁;】 | 合价 人工费: 计量 单位; 合价 材料费: 台; 合价 机械费: 工程 数量; 合价 管理费: 4.000
清单综合单价组成明细
定额编号 | 定额项目名称 | 定额 单位 | 数量 | bar: 单价 人工费; 合价 人工费
|  |  |  | 人工费 | 材料费 | 机械费 | 管理费 | 利润 | 人工费 | 材料费 | 机械费 | 管理费 | 利润
C4-319 | 电磁锁安装 | 个 | 1 | 46.22 | 318.18 |  | 18.49 | 6.47 | 46.22 | 318.18 |  | 18.49 | 6.47
综合人工工日 |  | 小计 |  | 合价 人工费: 46.22; 合价 材料费: 318.18; 合价 管理费: 18.49; 合价 利润: 6.47
0.4800 工日 |  | 未计价材料费 |  | 合价 人工费: 315.00
清单项目综合单价 |  |  |  | 合价 人工费: 389.36
材 料 费 明 细 | 主要材料名称、规格、型号 | [6 empty] | 单位 | 数量 | 单价(元) | 合价(元) | 暂估单价 (元) | 暂估合价 (元)
| 双门电磁锁 |  |  | 单价 利润: 个; 合价 人工费: 1; 合价 材料费: 315; 合价 机械费: 315
| 其他材料费 |  |  | 合价 材料费: -; 合价 机械费: 3.18; 合价 管理费: -; 合价 利润: -
| 材料费小计 |  |  | 合价 材料费: -; 合价 机械费: 318.18; 合价 管理费: -
分部分项综合单价分析表
工程名称：四层安装 |  |  |  | 单价 机械费: 标段：; 合价 机械费: 第 页共 页
项目编码 | 030904003001 | 项目 名称 | 按钮【开门按钮;】 | 合价 人工费: 计量 单位; 合价 材料费: 个; 合价 机械费: 工程 数量; 合价 管理费: 4.000
清单综合单价组成明细
定额编号 | 定额项目名称 | 定额 单位 | 数量 | bar: 单价 人工费; 合价 人工费
|  |  |  | 人工费 | 材料费 | 机械费 | 管理费 | 利润 | 人工费 | 材料费 | 机械费 | 管理费 | 利润
C9-164 | 按钮安装 | 个 | 1 | 47.19 | 10.21 | 0.74 | 18.88 | 6.61 | 47.19 | 10.21 | 0.74 | 18.88 | 6.61
综合人工工日 |  | 小计 |  | 合价 人工费: 47.19; 合价 材料费: 10.21; 合价 机械费: 0.74; 合价 管理费: 18.88; 合价 利润: 6.61
0.4900 工日 |  | 未计价材料费 |  | 合价 人工费: 5.85
清单项目综合单价 |  |  |  | 合价 人工费: 83.63
材 料 费 明 细 | 主要材料名称、规格、型号 | [6 empty] | 单位 | 数量 | 单价(元) | 合价(元) | 暂估单价 (元) | 暂估合价 (元)
| 开门按钮 |  |  | 单价 利润: 个; 合价 人工费: 1; 合价 材料费: 5.85; 合价 机械费: 5.85
| 其他材料费 |  |  | 合价 材料费: -; 合价 机械费: 4.36; 合价 管理费: -; 合价 利润: -
| 材料费小计 |  |  | 合价 材料费: -; 合价 机械费: 10.21; 合价 管理费: -
分部分项综合单价分析表
工程名称：四层安装 |  |  |  | 单价 机械费: 标段：; 合价 机械费: 第 页共 页
项目编码 | 030507007002 | 项目 名称 | 出入口执行机构设备【闭门器;适用门重：25～45kg;】 | 合价 人工费: 计量 单位; 合价 材料费: 台; 合价 机械费: 工程 数量; 合价 管理费: 4.000
清单综合单价组成明细
定额编号 | 定额项目名称 | 定额 单位 | 数量 | bar: 单价 人工费; 合价 人工费
|  |  |  | 人工费 | 材料费 | 机械费 | 管理费 | 利润 | 人工费 | 材料费 | 机械费 | 管理费 | 利润
C5-742 | 电动闭门器 | 台 | 1 | 114.91 | 0.61 | 1.18 | 45.96 | 16.09 | 114.91 | 0.61 | 1.18 | 45.96 | 16.09
.独立费 | 闭门器;适用门重：25～45kg | 台 | 1 | 单价 材料费: 121.5; 合价 材料费: 121.5
综合人工工日 |  | 小计 |  | 合价 人工费: 114.91; 合价 材料费: 122.11; 合价 机械费: 1.18; 合价 管理费: 45.96; 合价 利润: 16.09
1.1400 工日 |  | 未计价材料费
清单项目综合单价 |  |  |  | 合价 人工费: 300.25
材 料 费 明 细 | 主要材料名称、规格、型号 | [6 empty] | 单位 | 数量 | 单价(元) | 合价(元) | 暂估单价 (元) | 暂估合价 (元)
| 闭门器;适用门重：25～45kg |  |  | 单价 利润: 台; 合价 人工费: 1; 合价 材料费: 121.5; 合价 机械费: 121.5
| 其他材料费 |  |  | 合价 材料费: -; 合价 机械费: 0.61; 合价 管理费: -; 合价 利润: -
| 材料费小计 |  |  | 合价 材料费: -; 合价 机械费: 122.11; 合价 管理费: -
分部分项综合单价分析表
工程名称：四层安装 |  |  |  | 单价 机械费: 标段：; 合价 机械费: 第 页共 页
项目编码 | 030507007003 | 项目 名称 | 出入口执行机构设备【IC卡;】 | 合价 人工费: 计量 单位; 合价 材料费: 台; 合价 机械费: 工程 数量; 合价 管理费: 100.000
清单综合单价组成明细
定额编号 | 定额项目名称 | 定额 单位 | 数量 | bar: 单价 人工费; 合价 人工费
|  |  |  | 人工费 | 材料费 | 机械费 | 管理费 | 利润 | 人工费 | 材料费 | 机械费 | 管理费 | 利润
.独立费 | IC卡 | 台 | 1 | 单价 材料费: 1.08; 合价 材料费: 1.08
综合人工工日 |  | 小计 |  | 合价 材料费: 1.08
工日 |  | 未计价材料费
清单项目综合单价 |  |  |  | 合价 人工费: 1.08
材 料 费 明 细 | 主要材料名称、规格、型号 | [6 empty] | 单位 | 数量 | 单价(元) | 合价(元) | 暂估单价 (元) | 暂估合价 (元)
| IC卡 |  |  | 单价 利润: 台; 合价 人工费: 1; 合价 材料费: 1.08; 合价 机械费: 1.08
其他材料费 | bar: 合价 材料费; 合价 管理费 to 合价 利润
| 材料费小计 |  |  | 合价 材料费: -; 合价 机械费: 1.08; 合价 管理费: -
分部分项综合单价分析表
工程名称：四层安装 |  |  |  | 单价 机械费: 标段：; 合价 机械费: 第 页共 页
项目编码 | 030411001012 | 项目 名称 | 配管【紧定管;JDG20*1.6;吊顶内敷设;】 | 合价 人工费: 计量 单位; 合价 材料费: m; 合价 机械费: 工程 数量; 合价 管理费: 26.500
清单综合单价组成明细
定额编号 | 定额项目名称 | 定额 单位 | 数量 | bar: 单价 人工费; 合价 人工费
|  |  |  | 人工费 | 材料费 | 机械费 | 管理费 | 利润 | 人工费 | 材料费 | 机械费 | 管理费 | 利润
C4-1096 | 吊顶内配紧定式镀锌电线管(JDG管) DN20mm | 100m | 0.01 | 419.87 | 815.27 |  | 167.95 | 58.78 | 4.2 | 8.15 |  | 1.68 | 0.59
综合人工工日 |  | 小计 |  | 合价 人工费: 4.20; 合价 材料费: 8.15; 合价 管理费: 1.68; 合价 利润: 0.59
0.0436 工日 |  | 未计价材料费 |  | 合价 人工费: 7.53
清单项目综合单价 |  |  |  | 合价 人工费: 14.62
材 料 费 明 细 | 主要材料名称、规格、型号 | [6 empty] | 单位 | 数量 | 单价(元) | 合价(元) | 暂估单价 (元) | 暂估合价 (元)
| 紧定式镀锌电线管 20mm |  |  | 单价 利润: m; 合价 人工费: 1.03; 合价 材料费: 7.31; 合价 机械费: 7.53
| 其他材料费 |  |  | 合价 材料费: -; 合价 机械费: 0.62; 合价 管理费: -; 合价 利润: -
| 材料费小计 |  |  | 合价 材料费: -; 合价 机械费: 8.15; 合价 管理费: -
分部分项综合单价分析表
工程名称：四层安装 |  |  |  | 单价 机械费: 标段：; 合价 机械费: 第 页共 页
项目编码 | 030411001013 | 项目 名称 | 配管【紧定管;JDG20*1.6;砖、混结构暗配;墙体开槽及修补;】 | 合价 人工费: 计量 单位; 合价 材料费: m; 合价 机械费: 工程 数量; 合价 管理费: 11.600
清单综合单价组成明细
定额编号 | 定额项目名称 | 定额 单位 | 数量 | bar: 单价 人工费; 合价 人工费
|  |  |  | 人工费 | 材料费 | 机械费 | 管理费 | 利润 | 人工费 | 材料费 | 机械费 | 管理费 | 利润
C4-1080 | 砖、混结构暗配紧定式镀锌电线管(JDG管) DN20mm | 100m | 0.01 | 304.31 | 835.1 |  | 121.72 | 42.6 | 3.04 | 8.35 |  | 1.22 | 0.43
综合人工工日 |  | 小计 |  | 合价 人工费: 3.04; 合价 材料费: 8.35; 合价 管理费: 1.22; 合价 利润: 0.43
0.0316 工日 |  | 未计价材料费 |  | 合价 人工费: 7.53
清单项目综合单价 |  |  |  | 合价 人工费: 13.04
材 料 费 明 细 | 主要材料名称、规格、型号 | [6 empty] | 单位 | 数量 | 单价(元) | 合价(元) | 暂估单价 (元) | 暂估合价 (元)
| 紧定式镀锌电线管 20mm |  |  | 单价 利润: m; 合价 人工费: 1.03; 合价 材料费: 7.31; 合价 机械费: 7.53
| 其他材料费 |  |  | 合价 材料费: -; 合价 机械费: 0.82; 合价 管理费: -; 合价 利润: -
| 材料费小计 |  |  | 合价 材料费: -; 合价 机械费: 8.35; 合价 管理费: -
分部分项综合单价分析表
工程名称：四层安装 |  |  |  | 单价 机械费: 标段：; 合价 机械费: 第 页共 页
项目编码 | 030411004005 | 项目 名称 | 配线【管内穿线;RVV-6*1.0mm2;】 | 合价 人工费: 计量 单位; 合价 材料费: m; 合价 机械费: 工程 数量; 合价 管理费: 12.000
清单综合单价组成明细
定额编号 | 定额项目名称 | 定额 单位 | 数量 | bar: 单价 人工费; 合价 人工费
|  |  |  | 人工费 | 材料费 | 机械费 | 管理费 | 利润 | 人工费 | 材料费 | 机械费 | 管理费 | 利润
C4-1407 | 管内穿八芯软导线 1.0mm2 | 100m/束 | 0.01 | 93.41 | 1099.52 |  | 37.36 | 13.08 | 0.93 | 11 |  | 0.37 | 0.13
综合人工工日 |  | 小计 |  | 合价 人工费: 0.93; 合价 材料费: 11.00; 合价 管理费: 0.37; 合价 利润: 0.13
0.0097 工日 |  | 未计价材料费 |  | 合价 人工费: 10.79
清单项目综合单价 |  |  |  | 合价 人工费: 12.43
材 料 费 明 细 | 主要材料名称、规格、型号 | [6 empty] | 单位 | 数量 | 单价(元) | 合价(元) | 暂估单价 (元) | 暂估合价 (元)
| 铜芯多股绝缘导线 RVV-6*1.0 |  |  | 单价 利润: m; 合价 人工费: 1.08; 合价 材料费: 9.99; 合价 机械费: 10.79
| 其他材料费 |  |  | 合价 材料费: -; 合价 机械费: 0.21; 合价 管理费: -; 合价 利润: -
| 材料费小计 |  |  | 合价 材料费: -; 合价 机械费: 11.00; 合价 管理费: -
分部分项综合单价分析表
工程名称：四层安装 |  |  |  | 单价 机械费: 标段：; 合价 机械费: 第 页共 页
项目编码 | 030411004006 | 项目 名称 | 配线【管内穿线;RVV-4*1.0mm2;】 | 合价 人工费: 计量 单位; 合价 材料费: m; 合价 机械费: 工程 数量; 合价 管理费: 8.000
清单综合单价组成明细
定额编号 | 定额项目名称 | 定额 单位 | 数量 | bar: 单价 人工费; 合价 人工费
|  |  |  | 人工费 | 材料费 | 机械费 | 管理费 | 利润 | 人工费 | 材料费 | 机械费 | 管理费 | 利润
C4-1403 | 管内穿四芯软导线 1.0mm2 | 100m/束 | 0.01 | 72.23 | 750.57 |  | 28.89 | 10.11 | 0.72 | 7.51 |  | 0.29 | 0.1
综合人工工日 |  | 小计 |  | 合价 人工费: 0.72; 合价 材料费: 7.50; 合价 管理费: 0.29; 合价 利润: 0.10
0.0075 工日 |  | 未计价材料费 |  | 合价 人工费: 7.34
清单项目综合单价 |  |  |  | 合价 人工费: 8.61
材 料 费 明 细 | 主要材料名称、规格、型号 | [6 empty] | 单位 | 数量 | 单价(元) | 合价(元) | 暂估单价 (元) | 暂估合价 (元)
| 铜芯多股绝缘导线 RVV--4*1.0 |  |  | 单价 利润: m; 合价 人工费: 1.08; 合价 材料费: 6.8; 合价 机械费: 7.34
| 其他材料费 |  |  | 合价 材料费: -; 合价 机械费: 0.16; 合价 管理费: -; 合价 利润: -
| 材料费小计 |  |  | 合价 材料费: -; 合价 机械费: 7.50; 合价 管理费: -
分部分项综合单价分析表
工程名称：四层安装 |  |  |  | 单价 机械费: 标段：; 合价 机械费: 第 页共 页
项目编码 | 030411004007 | 项目 名称 | 配线【管内穿线;RVV-2*1.0mm2;】 | 合价 人工费: 计量 单位; 合价 材料费: m; 合价 机械费: 工程 数量; 合价 管理费: 12.000
清单综合单价组成明细
定额编号 | 定额项目名称 | 定额 单位 | 数量 | bar: 单价 人工费; 合价 人工费
|  |  |  | 人工费 | 材料费 | 机械费 | 管理费 | 利润 | 人工费 | 材料费 | 机械费 | 管理费 | 利润
C4-1399 | 管内穿二芯软导线 1.0mm2 | 100m/束 | 0.01 | 60.67 | 382.13 |  | 24.27 | 8.49 | 0.61 | 3.82 |  | 0.24 | 0.08
综合人工工日 |  | 小计 |  | 合价 人工费: 0.61; 合价 材料费: 3.82; 合价 管理费: 0.24; 合价 利润: 0.08
0.0063 工日 |  | 未计价材料费 |  | 合价 人工费: 3.69
清单项目综合单价 |  |  |  | 合价 人工费: 4.75
材 料 费 明 细 | 主要材料名称、规格、型号 | [6 empty] | 单位 | 数量 | 单价(元) | 合价(元) | 暂估单价 (元) | 暂估合价 (元)
| 铜芯多股绝缘导线 RVV-2*1.0 |  |  | 单价 利润: m; 合价 人工费: 1.08; 合价 材料费: 3.42; 合价 机械费: 3.69
| 其他材料费 |  |  | 合价 材料费: -; 合价 机械费: 0.13; 合价 管理费: -; 合价 利润: -
| 材料费小计 |  |  | 合价 材料费: -; 合价 机械费: 3.82; 合价 管理费: -
分部分项综合单价分析表
工程名称：四层安装 |  |  |  | 单价 机械费: 标段：; 合价 机械费: 第 页共 页
项目编码 | 030502005003 | 项目 名称 | 双绞线缆【六类非屏蔽网线;】 | 合价 人工费: 计量 单位; 合价 材料费: m; 合价 机械费: 工程 数量; 合价 管理费: 222.300
清单综合单价组成明细
定额编号 | 定额项目名称 | 定额 单位 | 数量 | bar: 单价 人工费; 合价 人工费
|  |  |  | 人工费 | 材料费 | 机械费 | 管理费 | 利润 | 人工费 | 材料费 | 机械费 | 管理费 | 利润
C5-72 | 双绞线管/暗槽内穿放 4对以内 | 100m | 0.01 | 90.72 | 239.61 | 0.3 | 36.29 | 12.7 | 0.91 | 2.4 |  | 0.36 | 0.13
综合人工工日 |  | 小计 |  | 合价 人工费: 0.91; 合价 材料费: 2.40; 合价 管理费: 0.36; 合价 利润: 0.13
0.0090 工日 |  | 未计价材料费 |  | 合价 人工费: 2.39
清单项目综合单价 |  |  |  | 合价 人工费: 3.80
材 料 费 明 细 | 主要材料名称、规格、型号 | [6 empty] | 单位 | 数量 | 单价(元) | 合价(元) | 暂估单价 (元) | 暂估合价 (元)
| 六类非屏蔽网线 |  |  | 单价 利润: m; 合价 人工费: 1.02; 合价 材料费: 2.34; 合价 机械费: 2.39
| 其他材料费 |  |  | 合价 材料费: -; 合价 机械费: 0.01; 合价 管理费: -; 合价 利润: -
| 材料费小计 |  |  | 合价 材料费: -; 合价 机械费: 2.40; 合价 管理费: -
分部分项综合单价分析表
工程名称：四层安装 |  |  |  | 单价 机械费: 标段：; 合价 机械费: 第 页共 页
项目编码 | 030411006004 | 项目 名称 | 接线盒【暗装普通金属开关盒;86H60;】 | 合价 人工费: 计量 单位; 合价 材料费: 个; 合价 机械费: 工程 数量; 合价 管理费: 4.000
清单综合单价组成明细
定额编号 | 定额项目名称 | 定额 单位 | 数量 | bar: 单价 人工费; 合价 人工费
|  |  |  | 人工费 | 材料费 | 机械费 | 管理费 | 利润 | 人工费 | 材料费 | 机械费 | 管理费 | 利润
C4-1546 | 暗装开关盒 | 10个 | 0.1 | 35.63 | 14.66 |  | 14.25 | 4.99 | 3.56 | 1.47 |  | 1.43 | 0.5
综合人工工日 |  | 小计 |  | 合价 人工费: 3.56; 合价 材料费: 1.46; 合价 管理费: 1.43; 合价 利润: 0.50
0.0370 工日 |  | 未计价材料费 |  | 合价 人工费: 1.23
清单项目综合单价 |  |  |  | 合价 人工费: 6.95
材 料 费 明 细 | 主要材料名称、规格、型号 | [6 empty] | 单位 | 数量 | 单价(元) | 合价(元) | 暂估单价 (元) | 暂估合价 (元)
| 接线盒 |  |  | 单价 利润: 只; 合价 人工费: 1.02; 合价 材料费: 1.21; 合价 机械费: 1.23
| 其他材料费 |  |  | 合价 材料费: -; 合价 机械费: 0.23; 合价 管理费: -; 合价 利润: -
| 材料费小计 |  |  | 合价 材料费: -; 合价 机械费: 1.46; 合价 管理费: -
分部分项综合单价分析表
工程名称：四层安装 |  |  |  | 单价 机械费: 标段：; 合价 机械费: 第 页共 页
项目编码 | 030506007001 | 项目 名称 | 全部智能化系统调试及单个系统调试集成费用 | 合价 人工费: 计量 单位; 合价 材料费: 项; 合价 机械费: 工程 数量; 合价 管理费: 1.000
清单综合单价组成明细
定额编号 | 定额项目名称 | 定额 单位 | 数量 | bar: 单价 人工费; 合价 人工费
|  |  |  | 人工费 | 材料费 | 机械费 | 管理费 | 利润 | 人工费 | 材料费 | 机械费 | 管理费 | 利润
.独立费 | 全部智能化系统调试及单个系统调试集成费用 | 项 | 1 | 单价 材料费: 1200; 合价 材料费: 1200
综合人工工日 |  | 小计 |  | 合价 材料费: 1200.00
工日 |  | 未计价材料费
清单项目综合单价 |  |  |  | 合价 人工费: 1200.00
材 料 费 明 细 | 主要材料名称、规格、型号 | [6 empty] | 单位 | 数量 | 单价(元) | 合价(元) | 暂估单价 (元) | 暂估合价 (元)
| 全部智能化系统调试及单个系统调试集成费用 |  |  | 单价 利润: 项; 合价 人工费: 1; 合价 材料费: 1200; 合价 机械费: 1200
其他材料费 | bar: 合价 材料费; 合价 管理费 to 合价 利润
| 材料费小计 |  |  | 合价 材料费: -; 合价 机械费: 1200.00; 合价 管理费: -
分部分项综合单价分析表
工程名称：四层安装 |  |  |  | 单价 机械费: 标段：; 合价 机械费: 第 页共 页
项目编码 | 030411001014 | 项目 名称 | 配管【紧定管;JDG20*1.6;吊顶内敷设;】 | 合价 人工费: 计量 单位; 合价 材料费: m; 合价 机械费: 工程 数量; 合价 管理费: 155.400
清单综合单价组成明细
定额编号 | 定额项目名称 | 定额 单位 | 数量 | bar: 单价 人工费; 合价 人工费
|  |  |  | 人工费 | 材料费 | 机械费 | 管理费 | 利润 | 人工费 | 材料费 | 机械费 | 管理费 | 利润
C4-1096 | 吊顶内配紧定式镀锌电线管(JDG管) DN20mm | 100m | 0.01 | 419.87 | 815.27 |  | 167.95 | 58.78 | 4.2 | 8.15 |  | 1.68 | 0.59
综合人工工日 |  | 小计 |  | 合价 人工费: 4.20; 合价 材料费: 8.15; 合价 管理费: 1.68; 合价 利润: 0.59
0.0436 工日 |  | 未计价材料费 |  | 合价 人工费: 7.53
清单项目综合单价 |  |  |  | 合价 人工费: 14.62
材 料 费 明 细 | 主要材料名称、规格、型号 | [6 empty] | 单位 | 数量 | 单价(元) | 合价(元) | 暂估单价 (元) | 暂估合价 (元)
| 紧定式镀锌电线管 20mm |  |  | 单价 利润: m; 合价 人工费: 1.03; 合价 材料费: 7.31; 合价 机械费: 7.53
| 其他材料费 |  |  | 合价 材料费: -; 合价 机械费: 0.62; 合价 管理费: -; 合价 利润: -
| 材料费小计 |  |  | 合价 材料费: -; 合价 机械费: 8.15; 合价 管理费: -
分部分项综合单价分析表
工程名称：四层安装 |  |  |  | 单价 机械费: 标段：; 合价 机械费: 第 页共 页
项目编码 | 030411001015 | 项目 名称 | 配管【紧定管;JDG16*1.6;吊顶内敷设;】 | 合价 人工费: 计量 单位; 合价 材料费: m; 合价 机械费: 工程 数量; 合价 管理费: 200.200
清单综合单价组成明细
定额编号 | 定额项目名称 | 定额 单位 | 数量 | bar: 单价 人工费; 合价 人工费
|  |  |  | 人工费 | 材料费 | 机械费 | 管理费 | 利润 | 人工费 | 材料费 | 机械费 | 管理费 | 利润
C4-1095 | 吊顶内配紧定式镀锌电线管(JDG管) DN15mm | 100m | 0.01 | 396.76 | 553.56 |  | 158.7 | 55.55 | 3.97 | 5.54 |  | 1.59 | 0.56
综合人工工日 |  | 小计 |  | 合价 人工费: 3.97; 合价 材料费: 5.54; 合价 管理费: 1.59; 合价 利润: 0.56
0.0412 工日 |  | 未计价材料费 |  | 合价 人工费: 5.00
清单项目综合单价 |  |  |  | 合价 人工费: 11.66
材 料 费 明 细 | 主要材料名称、规格、型号 | [6 empty] | 单位 | 数量 | 单价(元) | 合价(元) | 暂估单价 (元) | 暂估合价 (元)
| 紧定式镀锌电线管 15mm |  |  | 单价 利润: m; 合价 人工费: 1.03; 合价 材料费: 4.85; 合价 机械费: 5
| 其他材料费 |  |  | 合价 材料费: -; 合价 机械费: 0.54; 合价 管理费: -; 合价 利润: -
| 材料费小计 |  |  | 合价 材料费: -; 合价 机械费: 5.54; 合价 管理费: -
分部分项综合单价分析表
工程名称：四层安装 |  |  |  | 单价 机械费: 标段：; 合价 机械费: 第 页共 页
项目编码 | 030411001016 | 项目 名称 | 配管【紧定管;JDG20*1.6;砖、混结构暗配;墙体开槽及修补;】 | 合价 人工费: 计量 单位; 合价 材料费: m; 合价 机械费: 工程 数量; 合价 管理费: 34.400
清单综合单价组成明细
定额编号 | 定额项目名称 | 定额 单位 | 数量 | bar: 单价 人工费; 合价 人工费
|  |  |  | 人工费 | 材料费 | 机械费 | 管理费 | 利润 | 人工费 | 材料费 | 机械费 | 管理费 | 利润
C4-1080 | 砖、混结构暗配紧定式镀锌电线管(JDG管) DN20mm | 100m | 0.01 | 304.31 | 835.1 |  | 121.72 | 42.6 | 3.04 | 8.35 |  | 1.22 | 0.43
综合人工工日 |  | 小计 |  | 合价 人工费: 3.04; 合价 材料费: 8.35; 合价 管理费: 1.22; 合价 利润: 0.43
0.0316 工日 |  | 未计价材料费 |  | 合价 人工费: 7.53
清单项目综合单价 |  |  |  | 合价 人工费: 13.04
材 料 费 明 细 | 主要材料名称、规格、型号 | [6 empty] | 单位 | 数量 | 单价(元) | 合价(元) | 暂估单价 (元) | 暂估合价 (元)
| 紧定式镀锌电线管 20mm |  |  | 单价 利润: m; 合价 人工费: 1.03; 合价 材料费: 7.31; 合价 机械费: 7.53
| 其他材料费 |  |  | 合价 材料费: -; 合价 机械费: 0.82; 合价 管理费: -; 合价 利润: -
| 材料费小计 |  |  | 合价 材料费: -; 合价 机械费: 8.35; 合价 管理费: -
分部分项综合单价分析表
工程名称：四层安装 |  |  |  | 单价 机械费: 标段：; 合价 机械费: 第 页共 页
项目编码 | 030411001017 | 项目 名称 | 配管【紧定管;JDG16*1.6;砖、混结构暗配;墙体开槽及修补;】 | 合价 人工费: 计量 单位; 合价 材料费: m; 合价 机械费: 工程 数量; 合价 管理费: 18.600
清单综合单价组成明细
定额编号 | 定额项目名称 | 定额 单位 | 数量 | bar: 单价 人工费; 合价 人工费
|  |  |  | 人工费 | 材料费 | 机械费 | 管理费 | 利润 | 人工费 | 材料费 | 机械费 | 管理费 | 利润
C4-1079 | 砖、混结构暗配紧定式镀锌电线管(JDG管) DN15mm | 100m | 0.01 | 284.09 | 574.07 |  | 113.64 | 39.77 | 2.84 | 5.74 |  | 1.14 | 0.4
综合人工工日 |  | 小计 |  | 合价 人工费: 2.84; 合价 材料费: 5.75; 合价 管理费: 1.14; 合价 利润: 0.40
0.0295 工日 |  | 未计价材料费 |  | 合价 人工费: 5.00
清单项目综合单价 |  |  |  | 合价 人工费: 10.13
材 料 费 明 细 | 主要材料名称、规格、型号 | [6 empty] | 单位 | 数量 | 单价(元) | 合价(元) | 暂估单价 (元) | 暂估合价 (元)
| 紧定式镀锌电线管 15mm |  |  | 单价 利润: m; 合价 人工费: 1.03; 合价 材料费: 4.85; 合价 机械费: 5
| 其他材料费 |  |  | 合价 材料费: -; 合价 机械费: 0.75; 合价 管理费: -; 合价 利润: -
| 材料费小计 |  |  | 合价 材料费: -; 合价 机械费: 5.75; 合价 管理费: -
分部分项综合单价分析表
工程名称：四层安装 |  |  |  | 单价 机械费: 标段：; 合价 机械费: 第 页共 页
项目编码 | 030411004008 | 项目 名称 | 配线【管内穿线;NH-JYJ-EP-RVS-4*1.5mm2;】 | 合价 人工费: 计量 单位; 合价 材料费: m; 合价 机械费: 工程 数量; 合价 管理费: 192.800
清单综合单价组成明细
定额编号 | 定额项目名称 | 定额 单位 | 数量 | bar: 单价 人工费; 合价 人工费
|  |  |  | 人工费 | 材料费 | 机械费 | 管理费 | 利润 | 人工费 | 材料费 | 机械费 | 管理费 | 利润
C4-1404 | 管内穿四芯软导线 1.5mm2 | 100m/束 | 0.01 | 73.19 | 648.4 |  | 29.28 | 10.25 | 0.73 | 6.48 |  | 0.29 | 0.1
综合人工工日 |  | 小计 |  | 合价 人工费: 0.73; 合价 材料费: 6.49; 合价 管理费: 0.29; 合价 利润: 0.10
0.0076 工日 |  | 未计价材料费 |  | 合价 人工费: 6.32
清单项目综合单价 |  |  |  | 合价 人工费: 7.61
材 料 费 明 细 | 主要材料名称、规格、型号 | [6 empty] | 单位 | 数量 | 单价(元) | 合价(元) | 暂估单价 (元) | 暂估合价 (元)
| 铜芯多股绝缘导线 NH-JYJ-EP-RVS-4*1.5 |  |  | 单价 利润: m; 合价 人工费: 1.08; 合价 材料费: 5.85; 合价 机械费: 6.32
| 其他材料费 |  |  | 合价 材料费: -; 合价 机械费: 0.17; 合价 管理费: -; 合价 利润: -
| 材料费小计 |  |  | 合价 材料费: -; 合价 机械费: 6.49; 合价 管理费: -
分部分项综合单价分析表
工程名称：四层安装 |  |  |  | 单价 机械费: 标段：; 合价 机械费: 第 页共 页
项目编码 | 030411004009 | 项目 名称 | 配线【管内穿线;NH-JYJ-EP-RVS-2*1.5mm2;】 | 合价 人工费: 计量 单位; 合价 材料费: m; 合价 机械费: 工程 数量; 合价 管理费: 221.800
清单综合单价组成明细
定额编号 | 定额项目名称 | 定额 单位 | 数量 | bar: 单价 人工费; 合价 人工费
|  |  |  | 人工费 | 材料费 | 机械费 | 管理费 | 利润 | 人工费 | 材料费 | 机械费 | 管理费 | 利润
C4-1400 | 管内穿二芯软导线 1.5mm2 | 100m/束 | 0.01 | 61.63 | 329.49 |  | 24.65 | 8.63 | 0.62 | 3.29 |  | 0.25 | 0.09
综合人工工日 |  | 小计 |  | 合价 人工费: 0.62; 合价 材料费: 3.29; 合价 管理费: 0.25; 合价 利润: 0.09
0.0064 工日 |  | 未计价材料费 |  | 合价 人工费: 3.16
清单项目综合单价 |  |  |  | 合价 人工费: 4.25
材 料 费 明 细 | 主要材料名称、规格、型号 | [6 empty] | 单位 | 数量 | 单价(元) | 合价(元) | 暂估单价 (元) | 暂估合价 (元)
| 铜芯多股绝缘导线 NH-JYJ-EP-RVS-2*1.5 |  |  | 单价 利润: m; 合价 人工费: 1.08; 合价 材料费: 2.93; 合价 机械费: 3.16
| 其他材料费 |  |  | 合价 材料费: -; 合价 机械费: 0.13; 合价 管理费: -; 合价 利润: -
| 材料费小计 |  |  | 合价 材料费: -; 合价 机械费: 3.29; 合价 管理费: -
分部分项综合单价分析表
工程名称：四层安装 |  |  |  | 单价 机械费: 标段：; 合价 机械费: 第 页共 页
项目编码 | 030904003002 | 项目 名称 | 按钮【消火栓起泵、报警按钮;】 | 合价 人工费: 计量 单位; 合价 材料费: 个; 合价 机械费: 工程 数量; 合价 管理费: 7.000
清单综合单价组成明细
定额编号 | 定额项目名称 | 定额 单位 | 数量 | bar: 单价 人工费; 合价 人工费
|  |  |  | 人工费 | 材料费 | 机械费 | 管理费 | 利润 | 人工费 | 材料费 | 机械费 | 管理费 | 利润
C9-164 | 按钮安装 | 个 | 1 | 47.19 | 124.38 | 0.74 | 18.88 | 6.61 | 47.19 | 124.38 | 0.74 | 18.88 | 6.61
综合人工工日 |  | 小计 |  | 合价 人工费: 47.19; 合价 材料费: 124.38; 合价 机械费: 0.74; 合价 管理费: 18.88; 合价 利润: 6.61
0.4900 工日 |  | 未计价材料费 |  | 合价 人工费: 120.02
清单项目综合单价 |  |  |  | 合价 人工费: 197.80
材 料 费 明 细 | 主要材料名称、规格、型号 | [6 empty] | 单位 | 数量 | 单价(元) | 合价(元) | 暂估单价 (元) | 暂估合价 (元)
| 消火栓按钮 |  |  | 单价 利润: 个; 合价 人工费: 1; 合价 材料费: 120.02; 合价 机械费: 120.02
| 其他材料费 |  |  | 合价 材料费: -; 合价 机械费: 4.36; 合价 管理费: -; 合价 利润: -
| 材料费小计 |  |  | 合价 材料费: -; 合价 机械费: 124.38; 合价 管理费: -
分部分项综合单价分析表
工程名称：四层安装 |  |  |  | 单价 机械费: 标段：; 合价 机械费: 第 页共 页
项目编码 | 030904003003 | 项目 名称 | 按钮【带电话插孔的手动报警按钮;】 | 合价 人工费: 计量 单位; 合价 材料费: 个; 合价 机械费: 工程 数量; 合价 管理费: 2.000
清单综合单价组成明细
定额编号 | 定额项目名称 | 定额 单位 | 数量 | bar: 单价 人工费; 合价 人工费
|  |  |  | 人工费 | 材料费 | 机械费 | 管理费 | 利润 | 人工费 | 材料费 | 机械费 | 管理费 | 利润
C9-164 | 按钮安装 | 个 | 1 | 47.19 | 128.1 | 0.74 | 18.88 | 6.61 | 47.19 | 128.1 | 0.74 | 18.88 | 6.61
综合人工工日 |  | 小计 |  | 合价 人工费: 47.19; 合价 材料费: 128.10; 合价 机械费: 0.74; 合价 管理费: 18.88; 合价 利润: 6.61
0.4900 工日 |  | 未计价材料费 |  | 合价 人工费: 123.74
清单项目综合单价 |  |  |  | 合价 人工费: 201.52
材 料 费 明 细 | 主要材料名称、规格、型号 | [6 empty] | 单位 | 数量 | 单价(元) | 合价(元) | 暂估单价 (元) | 暂估合价 (元)
| 带电话插孔的手动报警按钮 |  |  | 单价 利润: 个; 合价 人工费: 1; 合价 材料费: 123.74; 合价 机械费: 123.74
| 其他材料费 |  |  | 合价 材料费: -; 合价 机械费: 4.36; 合价 管理费: -; 合价 利润: -
| 材料费小计 |  |  | 合价 材料费: -; 合价 机械费: 128.10; 合价 管理费: -
分部分项综合单价分析表
工程名称：四层安装 |  |  |  | 单价 机械费: 标段：; 合价 机械费: 第 页共 页
项目编码 | 030904001001 | 项目 名称 | 点型探测器【感烟探测器;】 | 合价 人工费: 计量 单位; 合价 材料费: 个; 合价 机械费: 工程 数量; 合价 管理费: 36.000
清单综合单价组成明细
定额编号 | 定额项目名称 | 定额 单位 | 数量 | bar: 单价 人工费; 合价 人工费
|  |  |  | 人工费 | 材料费 | 机械费 | 管理费 | 利润 | 人工费 | 材料费 | 机械费 | 管理费 | 利润
C9-158 | 总线制感烟探测器 | 个 | 1 | 32.74 | 142.31 | 0.2 | 13.1 | 4.58 | 32.74 | 142.31 | 0.2 | 13.1 | 4.58
综合人工工日 |  | 小计 |  | 合价 人工费: 32.74; 合价 材料费: 142.31; 合价 机械费: 0.20; 合价 管理费: 13.10; 合价 利润: 4.58
0.3400 工日 |  | 未计价材料费 |  | 合价 人工费: 138.99
清单项目综合单价 |  |  |  | 合价 人工费: 192.93
材 料 费 明 细 | 主要材料名称、规格、型号 | [6 empty] | 单位 | 数量 | 单价(元) | 合价(元) | 暂估单价 (元) | 暂估合价 (元)
| 总线制感烟点型探测器 |  |  | 单价 利润: 个; 合价 人工费: 1; 合价 材料费: 138.99; 合价 机械费: 138.99
| 其他材料费 |  |  | 合价 材料费: -; 合价 机械费: 3.32; 合价 管理费: -; 合价 利润: -
| 材料费小计 |  |  | 合价 材料费: -; 合价 机械费: 142.31; 合价 管理费: -
分部分项综合单价分析表
工程名称：四层安装 |  |  |  | 单价 机械费: 标段：; 合价 机械费: 第 页共 页
项目编码 | 030904005001 | 项目 名称 | 声光报警器【火灾声光警报器;】 | 合价 人工费: 计量 单位; 合价 材料费: 个; 合价 机械费: 工程 数量; 合价 管理费: 4.000
清单综合单价组成明细
定额编号 | 定额项目名称 | 定额 单位 | 数量 | bar: 单价 人工费; 合价 人工费
|  |  |  | 人工费 | 材料费 | 机械费 | 管理费 | 利润 | 人工费 | 材料费 | 机械费 | 管理费 | 利润
C9-202 | 声光警报装置安装 | 个 | 1 | 67.41 | 169.77 | 0.56 | 26.96 | 9.44 | 67.41 | 169.77 | 0.56 | 26.96 | 9.44
综合人工工日 |  | 小计 |  | 合价 人工费: 67.41; 合价 材料费: 169.77; 合价 机械费: 0.56; 合价 管理费: 26.96; 合价 利润: 9.44
0.7000 工日 |  | 未计价材料费 |  | 合价 人工费: 167.35
清单项目综合单价 |  |  |  | 合价 人工费: 274.14
材 料 费 明 细 | 主要材料名称、规格、型号 | [6 empty] | 单位 | 数量 | 单价(元) | 合价(元) | 暂估单价 (元) | 暂估合价 (元)
| 声光报警 |  |  | 单价 利润: 个; 合价 人工费: 1; 合价 材料费: 167.35; 合价 机械费: 167.35
| 其他材料费 |  |  | 合价 材料费: -; 合价 机械费: 2.42; 合价 管理费: -; 合价 利润: -
| 材料费小计 |  |  | 合价 材料费: -; 合价 机械费: 169.77; 合价 管理费: -
分部分项综合单价分析表
工程名称：四层安装 |  |  |  | 单价 机械费: 标段：; 合价 机械费: 第 页共 页
项目编码 | 030904007001 | 项目 名称 | 消防广播（扬声器）【火灾警报扬声器 3W定压式;吸顶;】 | 合价 人工费: 计量 单位; 合价 材料费: 个; 合价 机械费: 工程 数量; 合价 管理费: 9.000
清单综合单价组成明细
定额编号 | 定额项目名称 | 定额 单位 | 数量 | bar: 单价 人工费; 合价 人工费
|  |  |  | 人工费 | 材料费 | 机械费 | 管理费 | 利润 | 人工费 | 材料费 | 机械费 | 管理费 | 利润
C9-210 | 吸顶式扬声器安装 | 个 | 1 | 21.19 | 82.99 | 0.42 | 8.48 | 2.97 | 21.19 | 82.99 | 0.42 | 8.48 | 2.97
综合人工工日 |  | 小计 |  | 合价 人工费: 21.19; 合价 材料费: 82.99; 合价 机械费: 0.42; 合价 管理费: 8.48; 合价 利润: 2.97
0.2200 工日 |  | 未计价材料费 |  | 合价 人工费: 79.81
清单项目综合单价 |  |  |  | 合价 人工费: 116.05
材 料 费 明 细 | 主要材料名称、规格、型号 | [6 empty] | 单位 | 数量 | 单价(元) | 合价(元) | 暂估单价 (元) | 暂估合价 (元)
| 吸顶式扬声器 |  |  | 单价 利润: 个; 合价 人工费: 1; 合价 材料费: 79.81; 合价 机械费: 79.81
| 其他材料费 |  |  | 合价 材料费: -; 合价 机械费: 3.18; 合价 管理费: -; 合价 利润: -
| 材料费小计 |  |  | 合价 材料费: -; 合价 机械费: 82.99; 合价 管理费: -
分部分项综合单价分析表
工程名称：四层安装 |  |  |  | 单价 机械费: 标段：; 合价 机械费: 第 页共 页
项目编码 | 030904008001 | 项目 名称 | 模块（模块箱）【输入输出模块;】 | 合价 人工费: 计量 单位; 合价 材料费: 个; 合价 机械费: 工程 数量; 合价 管理费: 3.000
清单综合单价组成明细
定额编号 | 定额项目名称 | 定额 单位 | 数量 | bar: 单价 人工费; 合价 人工费
|  |  |  | 人工费 | 材料费 | 机械费 | 管理费 | 利润 | 人工费 | 材料费 | 机械费 | 管理费 | 利润
C9-165 | 单输出控制模块(接口)安装 | 个 | 1 | 100.15 | 153.12 | 1.17 | 40.06 | 14.02 | 100.15 | 153.12 | 1.17 | 40.06 | 14.02
综合人工工日 |  | 小计 |  | 合价 人工费: 100.15; 合价 材料费: 153.12; 合价 机械费: 1.17; 合价 管理费: 40.06; 合价 利润: 14.02
1.0400 工日 |  | 未计价材料费 |  | 合价 人工费: 148.39
清单项目综合单价 |  |  |  | 合价 人工费: 308.52
材 料 费 明 细 | 主要材料名称、规格、型号 | [6 empty] | 单位 | 数量 | 单价(元) | 合价(元) | 暂估单价 (元) | 暂估合价 (元)
| 单输出控制模块（接口） |  |  | 单价 利润: 个; 合价 人工费: 1; 合价 材料费: 148.39; 合价 机械费: 148.39
| 其他材料费 |  |  | 合价 材料费: -; 合价 机械费: 4.73; 合价 管理费: -; 合价 利润: -
| 材料费小计 |  |  | 合价 材料费: -; 合价 机械费: 153.12; 合价 管理费: -
分部分项综合单价分析表
工程名称：四层安装 |  |  |  | 单价 机械费: 标段：; 合价 机械费: 第 页共 页
项目编码 | 030411006005 | 项目 名称 | 接线盒【暗装普通金属接线盒;86H60;】 | 合价 人工费: 计量 单位; 合价 材料费: 个; 合价 机械费: 工程 数量; 合价 管理费: 9.000
清单综合单价组成明细
定额编号 | 定额项目名称 | 定额 单位 | 数量 | bar: 单价 人工费; 合价 人工费
|  |  |  | 人工费 | 材料费 | 机械费 | 管理费 | 利润 | 人工费 | 材料费 | 机械费 | 管理费 | 利润
C4-1545 | 暗装接线盒 | 10个 | 0.1 | 32.74 | 17.36 |  | 13.1 | 4.58 | 3.27 | 1.74 |  | 1.31 | 0.46
综合人工工日 |  | 小计 |  | 合价 人工费: 3.27; 合价 材料费: 1.73; 合价 管理费: 1.31; 合价 利润: 0.46
0.0340 工日 |  | 未计价材料费 |  | 合价 人工费: 1.23
清单项目综合单价 |  |  |  | 合价 人工费: 6.77
材 料 费 明 细 | 主要材料名称、规格、型号 | [6 empty] | 单位 | 数量 | 单价(元) | 合价(元) | 暂估单价 (元) | 暂估合价 (元)
| 接线盒 |  |  | 单价 利润: 只; 合价 人工费: 1.02; 合价 材料费: 1.21; 合价 机械费: 1.23
| 其他材料费 |  |  | 合价 材料费: -; 合价 机械费: 0.50; 合价 管理费: -; 合价 利润: -
| 材料费小计 |  |  | 合价 材料费: -; 合价 机械费: 1.73; 合价 管理费: -
分部分项综合单价分析表
工程名称：四层安装 |  |  |  | 单价 机械费: 标段：; 合价 机械费: 第 页共 页
项目编码 | 030411006006 | 项目 名称 | 接线盒【暗装普通金属开关盒;86H60;】 | 合价 人工费: 计量 单位; 合价 材料费: 个; 合价 机械费: 工程 数量; 合价 管理费: 54.000
清单综合单价组成明细
定额编号 | 定额项目名称 | 定额 单位 | 数量 | bar: 单价 人工费; 合价 人工费
|  |  |  | 人工费 | 材料费 | 机械费 | 管理费 | 利润 | 人工费 | 材料费 | 机械费 | 管理费 | 利润
C4-1546 | 暗装开关盒 | 10个 | 0.1 | 35.63 | 14.66 |  | 14.25 | 4.99 | 3.56 | 1.47 |  | 1.43 | 0.5
综合人工工日 |  | 小计 |  | 合价 人工费: 3.56; 合价 材料费: 1.46; 合价 管理费: 1.43; 合价 利润: 0.50
0.0370 工日 |  | 未计价材料费 |  | 合价 人工费: 1.23
清单项目综合单价 |  |  |  | 合价 人工费: 6.95
材 料 费 明 细 | 主要材料名称、规格、型号 | [6 empty] | 单位 | 数量 | 单价(元) | 合价(元) | 暂估单价 (元) | 暂估合价 (元)
| 接线盒 |  |  | 单价 利润: 只; 合价 人工费: 1.02; 合价 材料费: 1.21; 合价 机械费: 1.23
| 其他材料费 |  |  | 合价 材料费: -; 合价 机械费: 0.23; 合价 管理费: -; 合价 利润: -
| 材料费小计 |  |  | 合价 材料费: -; 合价 机械费: 1.46; 合价 管理费: -
分部分项综合单价分析表
工程名称：四层安装 |  |  |  | 单价 机械费: 标段：; 合价 机械费: 第 页共 页
项目编码 | 030701003001 | 项目 名称 | 空调器【新风机组;FAU-402;送风量6150m3/h，制冷量102KW，制热量62KW，余压650Pa，电机功率4.0KW;进风段+风机段+均流段+初、中效过滤段(G4、F8)+表冷段+加热段+送风段;减震垫安装;具体要求详见图纸;电机检查接线;】 | 合价 人工费: 计量 单位; 合价 材料费: 台; 合价 机械费: 工程 数量; 合价 管理费: 1.000
清单综合单价组成明细
定额编号 | 定额项目名称 | 定额 单位 | 数量 | bar: 单价 人工费; 合价 人工费
|  |  |  | 人工费 | 材料费 | 机械费 | 管理费 | 利润 | 人工费 | 材料费 | 机械费 | 管理费 | 利润
C7-11 | 落地式空调器安装 1.0t以内 | 台 | 1 | 1008.26 | 25602.51 |  | 403.3 | 141.16 | 1008.26 | 25602.51 |  | 403.3 | 141.16
C4-538*0.2 | 小型交流异步电机检查接线13kW以下 | 台 | 1 | 37.75 | 13.46 | 3.19 | 15.1 | 5.29 | 37.75 | 13.46 | 3.19 | 15.1 | 5.29
C10-414 | 弹簧减震器安装 边长100mm | 个 | 6 | 34.67 | 15.02 | 0.48 | 13.87 | 4.85 | 208.02 | 90.12 | 2.88 | 83.22 | 29.1
综合人工工日 |  | 小计 |  | 合价 人工费: 1254.03; 合价 材料费: 25706.09; 合价 机械费: 6.07; 合价 管理费: 501.62; 合价 利润: 175.55
13.0220 工日 |  | 未计价材料费 |  | 合价 人工费: 25659.92
清单项目综合单价 |  |  |  | 合价 人工费: 27643.36
材 料 费 明 细 | 主要材料名称、规格、型号 | [6 empty] | 单位 | 数量 | 单价(元) | 合价(元) | 暂估单价 (元) | 暂估合价 (元)
| 减震垫 |  |  | 单价 利润: 台; 合价 人工费: 6; 合价 材料费: 9; 合价 机械费: 54
| 金属软管 φ25 |  |  | 单价 利润: m; 合价 人工费: 1.25; 合价 材料费: 1.8; 合价 机械费: 2.25
| 金属软管活接头 φ25 |  |  | 单价 利润: 套; 合价 人工费: 2.04; 合价 材料费: 1.8; 合价 机械费: 3.67
| 新风机组;FAU-402;送风量6150m3/h，制冷量102KW，制热量62KW，余压650Pa，电机功率4.0KW |  |  | 单价 利润: 台; 合价 人工费: 1; 合价 材料费: 25600; 合价 机械费: 25600
| 其他材料费 |  |  | 合价 材料费: -; 合价 机械费: 46.17; 合价 管理费: -; 合价 利润: -
| 材料费小计 |  |  | 合价 材料费: -; 合价 机械费: 25706.09; 合价 管理费: -
分部分项综合单价分析表
工程名称：四层安装 |  |  |  | 单价 机械费: 标段：; 合价 机械费: 第 页共 页
项目编码 | 030701004001 | 项目 名称 | 风机盘管【风机盘管;FP-51;风量510m3/h，冷量2.7kw，热量4.05kw，二管制;带回风箱;减震吊钩安装;电机检查接线;】 | 合价 人工费: 计量 单位; 合价 材料费: 台; 合价 机械费: 工程 数量; 合价 管理费: 12.000
清单综合单价组成明细
定额编号 | 定额项目名称 | 定额 单位 | 数量 | bar: 单价 人工费; 合价 人工费
|  |  |  | 人工费 | 材料费 | 机械费 | 管理费 | 利润 | 人工费 | 材料费 | 机械费 | 管理费 | 利润
C7-34 | 吊顶式风机盘管安装 | 台 | 1 | 91.49 | 815.31 | 7.6 | 36.6 | 12.81 | 91.49 | 815.31 | 7.6 | 36.6 | 12.81
C4-537*0.2 | 小型交流异步电机检查接线3kW以下 | 台 | 1 | 19.84 | 10.41 | 2.93 | 7.94 | 2.78 | 19.84 | 10.41 | 2.93 | 7.94 | 2.78
C10-414 | 弹簧减震器安装 边长100mm | 个 | 4 | 34.67 | 24.02 | 0.48 | 13.87 | 4.85 | 138.68 | 96.08 | 1.92 | 55.48 | 19.4
综合人工工日 |  | 小计 |  | 合价 人工费: 250.01; 合价 材料费: 921.80; 合价 机械费: 12.45; 合价 管理费: 100.02; 合价 利润: 34.99
2.5960 工日 |  | 未计价材料费 |  | 合价 人工费: 827.92
清单项目综合单价 |  |  |  | 合价 人工费: 1319.27
材 料 费 明 细 | 主要材料名称、规格、型号 | [6 empty] | 单位 | 数量 | 单价(元) | 合价(元) | 暂估单价 (元) | 暂估合价 (元)
| 风机盘管;FP-51;风量510m3/h |  |  | 单价 利润: 台; 合价 人工费: 1; 合价 材料费: 750; 合价 机械费: 750
| 减震吊钩 |  |  | 单价 利润: 台; 合价 人工费: 4; 合价 材料费: 18; 合价 机械费: 72
| 金属软管 φ25 |  |  | 单价 利润: m; 合价 人工费: 1.25; 合价 材料费: 1.8; 合价 机械费: 2.25
| 金属软管活接头 φ25 |  |  | 单价 利润: 套; 合价 人工费: 2.04; 合价 材料费: 1.8; 合价 机械费: 3.67
| 其他材料费 |  |  | 合价 材料费: -; 合价 机械费: 93.88; 合价 管理费: -; 合价 利润: -
| 材料费小计 |  |  | 合价 材料费: -; 合价 机械费: 921.80; 合价 管理费: -
分部分项综合单价分析表
工程名称：四层安装 |  |  |  | 单价 机械费: 标段：; 合价 机械费: 第 页共 页
项目编码 | 030701004002 | 项目 名称 | 风机盘管【风机盘管;FP-85;风量850m3/h，冷量4.5kw，热量6.75kw，二管制;带回风箱;减震吊钩安装;电机检查接线;】 | 合价 人工费: 计量 单位; 合价 材料费: 台; 合价 机械费: 工程 数量; 合价 管理费: 4.000
清单综合单价组成明细
定额编号 | 定额项目名称 | 定额 单位 | 数量 | bar: 单价 人工费; 合价 人工费
|  |  |  | 人工费 | 材料费 | 机械费 | 管理费 | 利润 | 人工费 | 材料费 | 机械费 | 管理费 | 利润
C7-34 | 吊顶式风机盘管安装 | 台 | 1 | 91.49 | 885.31 | 7.6 | 36.6 | 12.81 | 91.49 | 885.31 | 7.6 | 36.6 | 12.81
C4-537*0.2 | 小型交流异步电机检查接线3kW以下 | 台 | 1 | 19.84 | 10.41 | 2.93 | 7.94 | 2.78 | 19.84 | 10.41 | 2.93 | 7.94 | 2.78
C10-414 | 弹簧减震器安装 边长100mm | 个 | 4 | 34.67 | 24.02 | 0.48 | 13.87 | 4.85 | 138.68 | 96.08 | 1.92 | 55.48 | 19.4
综合人工工日 |  | 小计 |  | 合价 人工费: 250.01; 合价 材料费: 991.80; 合价 机械费: 12.45; 合价 管理费: 100.02; 合价 利润: 34.99
2.5960 工日 |  | 未计价材料费 |  | 合价 人工费: 897.92
清单项目综合单价 |  |  |  | 合价 人工费: 1389.27
材 料 费 明 细 | 主要材料名称、规格、型号 | [6 empty] | 单位 | 数量 | 单价(元) | 合价(元) | 暂估单价 (元) | 暂估合价 (元)
| 风机盘管;FP-85;风量850M3/H |  |  | 单价 利润: 台; 合价 人工费: 1; 合价 材料费: 820; 合价 机械费: 820
| 减震吊钩 |  |  | 单价 利润: 台; 合价 人工费: 4; 合价 材料费: 18; 合价 机械费: 72
| 金属软管 φ25 |  |  | 单价 利润: m; 合价 人工费: 1.25; 合价 材料费: 1.8; 合价 机械费: 2.25
| 金属软管活接头 φ25 |  |  | 单价 利润: 套; 合价 人工费: 2.04; 合价 材料费: 1.8; 合价 机械费: 3.67
| 其他材料费 |  |  | 合价 材料费: -; 合价 机械费: 93.88; 合价 管理费: -; 合价 利润: -
| 材料费小计 |  |  | 合价 材料费: -; 合价 机械费: 991.80; 合价 管理费: -
分部分项综合单价分析表
工程名称：四层安装 |  |  |  | 单价 机械费: 标段：; 合价 机械费: 第 页共 页
项目编码 | 030701004003 | 项目 名称 | 风机盘管【风机盘管;FP-102;风量1020m3/h，冷量5.4kw，热量8.1kw，二管制;带回风箱;减震吊钩安装;电机检查接线;】 | 合价 人工费: 计量 单位; 合价 材料费: 台; 合价 机械费: 工程 数量; 合价 管理费: 4.000
清单综合单价组成明细
定额编号 | 定额项目名称 | 定额 单位 | 数量 | bar: 单价 人工费; 合价 人工费
|  |  |  | 人工费 | 材料费 | 机械费 | 管理费 | 利润 | 人工费 | 材料费 | 机械费 | 管理费 | 利润
C7-34 | 吊顶式风机盘管安装 | 台 | 1 | 91.49 | 1045.31 | 7.6 | 36.6 | 12.81 | 91.49 | 1045.31 | 7.6 | 36.6 | 12.81
C4-537*0.2 | 小型交流异步电机检查接线3kW以下 | 台 | 1 | 19.84 | 10.41 | 2.93 | 7.94 | 2.78 | 19.84 | 10.41 | 2.93 | 7.94 | 2.78
C10-414 | 弹簧减震器安装 边长100mm | 个 | 4 | 34.67 | 24.02 | 0.48 | 13.87 | 4.85 | 138.68 | 96.08 | 1.92 | 55.48 | 19.4
综合人工工日 |  | 小计 |  | 合价 人工费: 250.01; 合价 材料费: 1151.80; 合价 机械费: 12.45; 合价 管理费: 100.02; 合价 利润: 34.99
2.5960 工日 |  | 未计价材料费 |  | 合价 人工费: 1057.92
清单项目综合单价 |  |  |  | 合价 人工费: 1549.27
材 料 费 明 细 | 主要材料名称、规格、型号 | [6 empty] | 单位 | 数量 | 单价(元) | 合价(元) | 暂估单价 (元) | 暂估合价 (元)
| 风机盘管;FP-102;风量1020m3/h |  |  | 单价 利润: 台; 合价 人工费: 1; 合价 材料费: 980; 合价 机械费: 980
| 减震吊钩 |  |  | 单价 利润: 台; 合价 人工费: 4; 合价 材料费: 18; 合价 机械费: 72
| 金属软管 φ25 |  |  | 单价 利润: m; 合价 人工费: 1.25; 合价 材料费: 1.8; 合价 机械费: 2.25
| 金属软管活接头 φ25 |  |  | 单价 利润: 套; 合价 人工费: 2.04; 合价 材料费: 1.8; 合价 机械费: 3.67
| 其他材料费 |  |  | 合价 材料费: -; 合价 机械费: 93.88; 合价 管理费: -; 合价 利润: -
| 材料费小计 |  |  | 合价 材料费: -; 合价 机械费: 1151.80; 合价 管理费: -
分部分项综合单价分析表
工程名称：四层安装 |  |  |  | 单价 机械费: 标段：; 合价 机械费: 第 页共 页
项目编码 | 030108003001 | 项目 名称 | 轴流通风机【静音型排风机;（PF-402-4）;风量300m3/h;机外余压250Pa;电机功率0.12KW;减震吊钩安装;电机检查接线;】 | 合价 人工费: 计量 单位; 合价 材料费: 台; 合价 机械费: 工程 数量; 合价 管理费: 1.000
清单综合单价组成明细
定额编号 | 定额项目名称 | 定额 单位 | 数量 | bar: 单价 人工费; 合价 人工费
|  |  |  | 人工费 | 材料费 | 机械费 | 管理费 | 利润 | 人工费 | 材料费 | 机械费 | 管理费 | 利润
C7-25 | 5#轴流式通风机安装 | 台 | 1 | 111.71 | 451.84 |  | 44.68 | 15.64 | 111.71 | 451.84 |  | 44.68 | 15.64
C4-537*0.2 | 小型交流异步电机检查接线3kW以下 | 台 | 1 | 19.84 | 10.41 | 2.93 | 7.94 | 2.78 | 19.84 | 10.41 | 2.93 | 7.94 | 2.78
C10-414 | 弹簧减震器安装 边长100mm | 个 | 4 | 34.67 | 24.02 | 0.48 | 13.87 | 4.85 | 138.68 | 96.08 | 1.92 | 55.48 | 19.4
综合人工工日 |  | 小计 |  | 合价 人工费: 270.23; 合价 材料费: 558.33; 合价 机械费: 4.85; 合价 管理费: 108.10; 合价 利润: 37.82
2.8060 工日 |  | 未计价材料费 |  | 合价 人工费: 527.92
清单项目综合单价 |  |  |  | 合价 人工费: 979.33
材 料 费 明 细 | 主要材料名称、规格、型号 | [6 empty] | 单位 | 数量 | 单价(元) | 合价(元) | 暂估单价 (元) | 暂估合价 (元)
| 减震吊钩 |  |  | 单价 利润: 台; 合价 人工费: 4; 合价 材料费: 18; 合价 机械费: 72
| 金属软管 φ25 |  |  | 单价 利润: m; 合价 人工费: 1.25; 合价 材料费: 1.8; 合价 机械费: 2.25
| 金属软管活接头 φ25 |  |  | 单价 利润: 套; 合价 人工费: 2.04; 合价 材料费: 1.8; 合价 机械费: 3.67
| 静音型排风机;（PF-402-4）;风量300M3/H |  |  | 单价 利润: 台; 合价 人工费: 1; 合价 材料费: 450; 合价 机械费: 450
| 其他材料费 |  |  | 合价 材料费: -; 合价 机械费: 30.41; 合价 管理费: -; 合价 利润: -
| 材料费小计 |  |  | 合价 材料费: -; 合价 机械费: 558.33; 合价 管理费: -
分部分项综合单价分析表
工程名称：四层安装 |  |  |  | 单价 机械费: 标段：; 合价 机械费: 第 页共 页
项目编码 | 030108003002 | 项目 名称 | 轴流通风机【静音型排风机;（PF-402-3）;风量600m3/h;机外余压250Pa;电机功率0.23KW;减震吊钩安装;电机检查接线;】 | 合价 人工费: 计量 单位; 合价 材料费: 台; 合价 机械费: 工程 数量; 合价 管理费: 1.000
清单综合单价组成明细
定额编号 | 定额项目名称 | 定额 单位 | 数量 | bar: 单价 人工费; 合价 人工费
|  |  |  | 人工费 | 材料费 | 机械费 | 管理费 | 利润 | 人工费 | 材料费 | 机械费 | 管理费 | 利润
C7-25 | 5#轴流式通风机安装 | 台 | 1 | 111.71 | 721.84 |  | 44.68 | 15.64 | 111.71 | 721.84 |  | 44.68 | 15.64
C4-537*0.2 | 小型交流异步电机检查接线3kW以下 | 台 | 1 | 19.84 | 10.41 | 2.93 | 7.94 | 2.78 | 19.84 | 10.41 | 2.93 | 7.94 | 2.78
C10-414 | 弹簧减震器安装 边长100mm | 个 | 4 | 34.67 | 24.02 | 0.48 | 13.87 | 4.85 | 138.68 | 96.08 | 1.92 | 55.48 | 19.4
综合人工工日 |  | 小计 |  | 合价 人工费: 270.23; 合价 材料费: 828.33; 合价 机械费: 4.85; 合价 管理费: 108.10; 合价 利润: 37.82
2.8060 工日 |  | 未计价材料费 |  | 合价 人工费: 797.92
清单项目综合单价 |  |  |  | 合价 人工费: 1249.33
材 料 费 明 细 | 主要材料名称、规格、型号 | [6 empty] | 单位 | 数量 | 单价(元) | 合价(元) | 暂估单价 (元) | 暂估合价 (元)
| 减震吊钩 |  |  | 单价 利润: 台; 合价 人工费: 4; 合价 材料费: 18; 合价 机械费: 72
| 金属软管 φ25 |  |  | 单价 利润: m; 合价 人工费: 1.25; 合价 材料费: 1.8; 合价 机械费: 2.25
| 金属软管活接头 φ25 |  |  | 单价 利润: 套; 合价 人工费: 2.04; 合价 材料费: 1.8; 合价 机械费: 3.67
| 静音型排风机;（PF-402-3）;风量600M3/H |  |  | 单价 利润: 台; 合价 人工费: 1; 合价 材料费: 720; 合价 机械费: 720
| 其他材料费 |  |  | 合价 材料费: -; 合价 机械费: 30.41; 合价 管理费: -; 合价 利润: -
| 材料费小计 |  |  | 合价 材料费: -; 合价 机械费: 828.33; 合价 管理费: -
分部分项综合单价分析表
工程名称：四层安装 |  |  |  | 单价 机械费: 标段：; 合价 机械费: 第 页共 页
项目编码 | 030108003003 | 项目 名称 | 轴流通风机【静音型排风机;（PF-402-1、2）;风量900m3/h;机外余压300Pa;电机功率0.64KW;减震吊钩安装;电机检查接线;】 | 合价 人工费: 计量 单位; 合价 材料费: 台; 合价 机械费: 工程 数量; 合价 管理费: 2.000
清单综合单价组成明细
定额编号 | 定额项目名称 | 定额 单位 | 数量 | bar: 单价 人工费; 合价 人工费
|  |  |  | 人工费 | 材料费 | 机械费 | 管理费 | 利润 | 人工费 | 材料费 | 机械费 | 管理费 | 利润
C7-25 | 5#轴流式通风机安装 | 台 | 1 | 111.71 | 901.84 |  | 44.68 | 15.64 | 111.71 | 901.84 |  | 44.68 | 15.64
C4-537*0.2 | 小型交流异步电机检查接线3kW以下 | 台 | 1 | 19.84 | 10.41 | 2.93 | 7.94 | 2.78 | 19.84 | 10.41 | 2.93 | 7.94 | 2.78
C10-414 | 弹簧减震器安装 边长100mm | 个 | 4 | 34.67 | 24.02 | 0.48 | 13.87 | 4.85 | 138.68 | 96.08 | 1.92 | 55.48 | 19.4
综合人工工日 |  | 小计 |  | 合价 人工费: 270.23; 合价 材料费: 1008.33; 合价 机械费: 4.85; 合价 管理费: 108.10; 合价 利润: 37.82
2.8060 工日 |  | 未计价材料费 |  | 合价 人工费: 977.92
清单项目综合单价 |  |  |  | 合价 人工费: 1429.33
材 料 费 明 细 | 主要材料名称、规格、型号 | [6 empty] | 单位 | 数量 | 单价(元) | 合价(元) | 暂估单价 (元) | 暂估合价 (元)
| 减震吊钩 |  |  | 单价 利润: 台; 合价 人工费: 4; 合价 材料费: 18; 合价 机械费: 72
| 金属软管 φ25 |  |  | 单价 利润: m; 合价 人工费: 1.25; 合价 材料费: 1.8; 合价 机械费: 2.25
| 金属软管活接头 φ25 |  |  | 单价 利润: 套; 合价 人工费: 2.04; 合价 材料费: 1.8; 合价 机械费: 3.67
| 静音型排风机;（PF-402-1、2）;风量900m3/h |  |  | 单价 利润: 台; 合价 人工费: 1; 合价 材料费: 900; 合价 机械费: 900
| 其他材料费 |  |  | 合价 材料费: -; 合价 机械费: 30.41; 合价 管理费: -; 合价 利润: -
| 材料费小计 |  |  | 合价 材料费: -; 合价 机械费: 1008.33; 合价 管理费: -
分部分项综合单价分析表
工程名称：四层安装 |  |  |  | 单价 机械费: 标段：; 合价 机械费: 第 页共 页
项目编码 | 030701001001 | 项目 名称 | 空气加热器（冷却 器）【电预热;15KW;】 | 合价 人工费: 计量 单位; 合价 材料费: 台; 合价 机械费: 工程 数量; 合价 管理费: 1.000
清单综合单价组成明细
定额编号 | 定额项目名称 | 定额 单位 | 数量 | bar: 单价 人工费; 合价 人工费
|  |  |  | 人工费 | 材料费 | 机械费 | 管理费 | 利润 | 人工费 | 材料费 | 机械费 | 管理费 | 利润
C7-1 | 空气加热器(冷却器)安装 100kg以下 | 台 | 1 | 94.37 | 183.45 | 16.02 | 37.75 | 13.21 | 94.37 | 183.45 | 16.02 | 37.75 | 13.21
综合人工工日 |  | 小计 |  | 合价 人工费: 94.37; 合价 材料费: 183.45; 合价 机械费: 16.02; 合价 管理费: 37.75; 合价 利润: 13.21
0.9800 工日 |  | 未计价材料费 |  | 合价 人工费: 140.00
清单项目综合单价 |  |  |  | 合价 人工费: 344.80
材 料 费 明 细 | 主要材料名称、规格、型号 | [6 empty] | 单位 | 数量 | 单价(元) | 合价(元) | 暂估单价 (元) | 暂估合价 (元)
| 电预热;15KW |  |  | 单价 利润: 台; 合价 人工费: 1; 合价 材料费: 140; 合价 机械费: 140
| 其他材料费 |  |  | 合价 材料费: -; 合价 机械费: 43.45; 合价 管理费: -; 合价 利润: -
| 材料费小计 |  |  | 合价 材料费: -; 合价 机械费: 183.45; 合价 管理费: -
分部分项综合单价分析表
工程名称：四层安装 |  |  |  | 单价 机械费: 标段：; 合价 机械费: 第 页共 页
项目编码 | 030703001001 | 项目 名称 | 碳钢阀门【70℃防火阀;630×500;】 | 合价 人工费: 计量 单位; 合价 材料费: 个; 合价 机械费: 工程 数量; 合价 管理费: 2.000
清单综合单价组成明细
定额编号 | 定额项目名称 | 定额 单位 | 数量 | bar: 单价 人工费; 合价 人工费
|  |  |  | 人工费 | 材料费 | 机械费 | 管理费 | 利润 | 人工费 | 材料费 | 机械费 | 管理费 | 利润
C7-321 | 安装风管防火阀周长3600mm以内 | 个 | 1 | 92.45 | 447.17 |  | 36.98 | 12.94 | 92.45 | 447.17 |  | 36.98 | 12.94
综合人工工日 |  | 小计 |  | 合价 人工费: 92.45; 合价 材料费: 447.17; 合价 管理费: 36.98; 合价 利润: 12.94
0.9600 工日 |  | 未计价材料费 |  | 合价 人工费: 432.00
清单项目综合单价 |  |  |  | 合价 人工费: 589.54
材 料 费 明 细 | 主要材料名称、规格、型号 | [6 empty] | 单位 | 数量 | 单价(元) | 合价(元) | 暂估单价 (元) | 暂估合价 (元)
| 70℃防火阀;630×500 周长3600mm以内 |  |  | 单价 利润: 个; 合价 人工费: 1; 合价 材料费: 432; 合价 机械费: 432
| 其他材料费 |  |  | 合价 材料费: -; 合价 机械费: 15.17; 合价 管理费: -; 合价 利润: -
| 材料费小计 |  |  | 合价 材料费: -; 合价 机械费: 447.17; 合价 管理费: -
分部分项综合单价分析表
工程名称：四层安装 |  |  |  | 单价 机械费: 标段：; 合价 机械费: 第 页共 页
项目编码 | 030703001002 | 项目 名称 | 碳钢阀门【70℃防火阀;200×200;】 | 合价 人工费: 计量 单位; 合价 材料费: 个; 合价 机械费: 工程 数量; 合价 管理费: 7.000
清单综合单价组成明细
定额编号 | 定额项目名称 | 定额 单位 | 数量 | bar: 单价 人工费; 合价 人工费
|  |  |  | 人工费 | 材料费 | 机械费 | 管理费 | 利润 | 人工费 | 材料费 | 机械费 | 管理费 | 利润
C7-320 | 安装风管防火阀周长2200mm以内 | 个 | 1 | 15.41 | 232.24 |  | 6.16 | 2.16 | 15.41 | 232.24 |  | 6.16 | 2.16
综合人工工日 |  | 小计 |  | 合价 人工费: 15.41; 合价 材料费: 232.24; 合价 管理费: 6.16; 合价 利润: 2.16
0.1600 工日 |  | 未计价材料费 |  | 合价 人工费: 220.50
清单项目综合单价 |  |  |  | 合价 人工费: 255.97
材 料 费 明 细 | 主要材料名称、规格、型号 | [6 empty] | 单位 | 数量 | 单价(元) | 合价(元) | 暂估单价 (元) | 暂估合价 (元)
| 70℃防火阀;200×200 周长2200mm以内 |  |  | 单价 利润: 个; 合价 人工费: 1; 合价 材料费: 220.5; 合价 机械费: 220.5
| 其他材料费 |  |  | 合价 材料费: -; 合价 机械费: 11.74; 合价 管理费: -; 合价 利润: -
| 材料费小计 |  |  | 合价 材料费: -; 合价 机械费: 232.24; 合价 管理费: -
分部分项综合单价分析表
工程名称：四层安装 |  |  |  | 单价 机械费: 标段：; 合价 机械费: 第 页共 页
项目编码 | 030703001003 | 项目 名称 | 碳钢阀门【70℃防火阀;160×160;】 | 合价 人工费: 计量 单位; 合价 材料费: 个; 合价 机械费: 工程 数量; 合价 管理费: 1.000
清单综合单价组成明细
定额编号 | 定额项目名称 | 定额 单位 | 数量 | bar: 单价 人工费; 合价 人工费
|  |  |  | 人工费 | 材料费 | 机械费 | 管理费 | 利润 | 人工费 | 材料费 | 机械费 | 管理费 | 利润
C7-320 | 安装风管防火阀周长2200mm以内 | 个 | 1 | 15.41 | 209.74 |  | 6.16 | 2.16 | 15.41 | 209.74 |  | 6.16 | 2.16
综合人工工日 |  | 小计 |  | 合价 人工费: 15.41; 合价 材料费: 209.74; 合价 管理费: 6.16; 合价 利润: 2.16
0.1600 工日 |  | 未计价材料费 |  | 合价 人工费: 198.00
清单项目综合单价 |  |  |  | 合价 人工费: 233.47
材 料 费 明 细 | 主要材料名称、规格、型号 | [6 empty] | 单位 | 数量 | 单价(元) | 合价(元) | 暂估单价 (元) | 暂估合价 (元)
| 70℃防火阀;160×160 周长2200mm以内 |  |  | 单价 利润: 个; 合价 人工费: 1; 合价 材料费: 198; 合价 机械费: 198
| 其他材料费 |  |  | 合价 材料费: -; 合价 机械费: 11.74; 合价 管理费: -; 合价 利润: -
| 材料费小计 |  |  | 合价 材料费: -; 合价 机械费: 209.74; 合价 管理费: -
分部分项综合单价分析表
工程名称：四层安装 |  |  |  | 单价 机械费: 标段：; 合价 机械费: 第 页共 页
项目编码 | 030703001004 | 项目 名称 | 碳钢阀门【手动对开多叶调节阀;250×200;】 | 合价 人工费: 计量 单位; 合价 材料费: 个; 合价 机械费: 工程 数量; 合价 管理费: 2.000
清单综合单价组成明细
定额编号 | 定额项目名称 | 定额 单位 | 数量 | bar: 单价 人工费; 合价 人工费
|  |  |  | 人工费 | 材料费 | 机械费 | 管理费 | 利润 | 人工费 | 材料费 | 机械费 | 管理费 | 利润
C7-316 | 安装对开多叶调节阀周长2800mm以内 | 个 | 1 | 33.71 | 111.08 |  | 13.48 | 4.72 | 33.71 | 111.08 |  | 13.48 | 4.72
综合人工工日 |  | 小计 |  | 合价 人工费: 33.71; 合价 材料费: 111.08; 合价 管理费: 13.48; 合价 利润: 4.72
0.3500 工日 |  | 未计价材料费 |  | 合价 人工费: 99.00
清单项目综合单价 |  |  |  | 合价 人工费: 162.99
材 料 费 明 细 | 主要材料名称、规格、型号 | [6 empty] | 单位 | 数量 | 单价(元) | 合价(元) | 暂估单价 (元) | 暂估合价 (元)
| 手动对开多叶调节阀;250×200 周长2800mm以内 |  |  | 单价 利润: 个; 合价 人工费: 1; 合价 材料费: 99; 合价 机械费: 99
| 其他材料费 |  |  | 合价 材料费: -; 合价 机械费: 12.08; 合价 管理费: -; 合价 利润: -
| 材料费小计 |  |  | 合价 材料费: -; 合价 机械费: 111.08; 合价 管理费: -
分部分项综合单价分析表
工程名称：四层安装 |  |  |  | 单价 机械费: 标段：; 合价 机械费: 第 页共 页
项目编码 | 030703001005 | 项目 名称 | 碳钢阀门【手动对开多叶调节阀;200×200;】 | 合价 人工费: 计量 单位; 合价 材料费: 个; 合价 机械费: 工程 数量; 合价 管理费: 44.000
清单综合单价组成明细
定额编号 | 定额项目名称 | 定额 单位 | 数量 | bar: 单价 人工费; 合价 人工费
|  |  |  | 人工费 | 材料费 | 机械费 | 管理费 | 利润 | 人工费 | 材料费 | 机械费 | 管理费 | 利润
C7-316 | 安装对开多叶调节阀周长2800mm以内 | 个 | 1 | 33.71 | 102.08 |  | 13.48 | 4.72 | 33.71 | 102.08 |  | 13.48 | 4.72
综合人工工日 |  | 小计 |  | 合价 人工费: 33.71; 合价 材料费: 102.08; 合价 管理费: 13.48; 合价 利润: 4.72
0.3500 工日 |  | 未计价材料费 |  | 合价 人工费: 90.00
清单项目综合单价 |  |  |  | 合价 人工费: 153.99
材 料 费 明 细 | 主要材料名称、规格、型号 | [6 empty] | 单位 | 数量 | 单价(元) | 合价(元) | 暂估单价 (元) | 暂估合价 (元)
| 手动对开多叶调节阀;200×200 周长2800mm以内 |  |  | 单价 利润: 个; 合价 人工费: 1; 合价 材料费: 90; 合价 机械费: 90
| 其他材料费 |  |  | 合价 材料费: -; 合价 机械费: 12.08; 合价 管理费: -; 合价 利润: -
| 材料费小计 |  |  | 合价 材料费: -; 合价 机械费: 102.08; 合价 管理费: -
分部分项综合单价分析表
工程名称：四层安装 |  |  |  | 单价 机械费: 标段：; 合价 机械费: 第 页共 页
项目编码 | 030703001006 | 项目 名称 | 碳钢阀门【手动对开多叶调节阀;160×160;】 | 合价 人工费: 计量 单位; 合价 材料费: 个; 合价 机械费: 工程 数量; 合价 管理费: 10.000
清单综合单价组成明细
定额编号 | 定额项目名称 | 定额 单位 | 数量 | bar: 单价 人工费; 合价 人工费
|  |  |  | 人工费 | 材料费 | 机械费 | 管理费 | 利润 | 人工费 | 材料费 | 机械费 | 管理费 | 利润
C7-316 | 安装对开多叶调节阀周长2800mm以内 | 个 | 1 | 33.71 | 88.58 |  | 13.48 | 4.72 | 33.71 | 88.58 |  | 13.48 | 4.72
综合人工工日 |  | 小计 |  | 合价 人工费: 33.71; 合价 材料费: 88.58; 合价 管理费: 13.48; 合价 利润: 4.72
0.3500 工日 |  | 未计价材料费 |  | 合价 人工费: 76.50
清单项目综合单价 |  |  |  | 合价 人工费: 140.49
材 料 费 明 细 | 主要材料名称、规格、型号 | [6 empty] | 单位 | 数量 | 单价(元) | 合价(元) | 暂估单价 (元) | 暂估合价 (元)
| 手动对开多叶调节阀;160×160 周长2800mm以内 |  |  | 单价 利润: 个; 合价 人工费: 1; 合价 材料费: 76.5; 合价 机械费: 76.5
| 其他材料费 |  |  | 合价 材料费: -; 合价 机械费: 12.08; 合价 管理费: -; 合价 利润: -
| 材料费小计 |  |  | 合价 材料费: -; 合价 机械费: 88.58; 合价 管理费: -
分部分项综合单价分析表
工程名称：四层安装 |  |  |  | 单价 机械费: 标段：; 合价 机械费: 第 页共 页
项目编码 | 030703001007 | 项目 名称 | 碳钢阀门【电动密闭阀;630×500;】 | 合价 人工费: 计量 单位; 合价 材料费: 个; 合价 机械费: 工程 数量; 合价 管理费: 1.000
清单综合单价组成明细
定额编号 | 定额项目名称 | 定额 单位 | 数量 | bar: 单价 人工费; 合价 人工费
|  |  |  | 人工费 | 材料费 | 机械费 | 管理费 | 利润 | 人工费 | 材料费 | 机械费 | 管理费 | 利润
C7-316 | 安装对开多叶调节阀周长2800mm以内 | 个 | 1 | 33.71 | 471.08 |  | 13.48 | 4.72 | 33.71 | 471.08 |  | 13.48 | 4.72
综合人工工日 |  | 小计 |  | 合价 人工费: 33.71; 合价 材料费: 471.08; 合价 管理费: 13.48; 合价 利润: 4.72
0.3500 工日 |  | 未计价材料费 |  | 合价 人工费: 459.00
清单项目综合单价 |  |  |  | 合价 人工费: 522.99
材 料 费 明 细 | 主要材料名称、规格、型号 | [6 empty] | 单位 | 数量 | 单价(元) | 合价(元) | 暂估单价 (元) | 暂估合价 (元)
| 电动密闭阀;630×500 周长2800mm以内 |  |  | 单价 利润: 个; 合价 人工费: 1; 合价 材料费: 459; 合价 机械费: 459
| 其他材料费 |  |  | 合价 材料费: -; 合价 机械费: 12.08; 合价 管理费: -; 合价 利润: -
| 材料费小计 |  |  | 合价 材料费: -; 合价 机械费: 471.08; 合价 管理费: -
分部分项综合单价分析表
工程名称：四层安装 |  |  |  | 单价 机械费: 标段：; 合价 机械费: 第 页共 页
项目编码 | 030703001008 | 项目 名称 | 碳钢阀门【止回阀;250×200;】 | 合价 人工费: 计量 单位; 合价 材料费: 个; 合价 机械费: 工程 数量; 合价 管理费: 2.000
清单综合单价组成明细
定额编号 | 定额项目名称 | 定额 单位 | 数量 | bar: 单价 人工费; 合价 人工费
|  |  |  | 人工费 | 材料费 | 机械费 | 管理费 | 利润 | 人工费 | 材料费 | 机械费 | 管理费 | 利润
C7-310 | 安装圆、方形风管止回阀周长1200mm以内 | 个 | 1 | 21.19 | 124.11 |  | 8.48 | 2.97 | 21.19 | 124.11 |  | 8.48 | 2.97
综合人工工日 |  | 小计 |  | 合价 人工费: 21.19; 合价 材料费: 124.11; 合价 管理费: 8.48; 合价 利润: 2.97
0.2200 工日 |  | 未计价材料费 |  | 合价 人工费: 117.00
清单项目综合单价 |  |  |  | 合价 人工费: 156.75
材 料 费 明 细 | 主要材料名称、规格、型号 | [6 empty] | 单位 | 数量 | 单价(元) | 合价(元) | 暂估单价 (元) | 暂估合价 (元)
| 止回阀;250×200 周长1200mm以内 |  |  | 单价 利润: 个; 合价 人工费: 1; 合价 材料费: 117; 合价 机械费: 117
| 其他材料费 |  |  | 合价 材料费: -; 合价 机械费: 7.11; 合价 管理费: -; 合价 利润: -
| 材料费小计 |  |  | 合价 材料费: -; 合价 机械费: 124.11; 合价 管理费: -
分部分项综合单价分析表
工程名称：四层安装 |  |  |  | 单价 机械费: 标段：; 合价 机械费: 第 页共 页
项目编码 | 030703001009 | 项目 名称 | 碳钢阀门【止回阀;200×200;】 | 合价 人工费: 计量 单位; 合价 材料费: 个; 合价 机械费: 工程 数量; 合价 管理费: 2.000
清单综合单价组成明细
定额编号 | 定额项目名称 | 定额 单位 | 数量 | bar: 单价 人工费; 合价 人工费
|  |  |  | 人工费 | 材料费 | 机械费 | 管理费 | 利润 | 人工费 | 材料费 | 机械费 | 管理费 | 利润
C7-309 | 安装圆、方形风管止回阀周长800mm以内 | 个 | 1 | 18.3 | 114.76 |  | 7.32 | 2.56 | 18.3 | 114.76 |  | 7.32 | 2.56
综合人工工日 |  | 小计 |  | 合价 人工费: 18.30; 合价 材料费: 114.76; 合价 管理费: 7.32; 合价 利润: 2.56
0.1900 工日 |  | 未计价材料费 |  | 合价 人工费: 108.00
清单项目综合单价 |  |  |  | 合价 人工费: 142.94
材 料 费 明 细 | 主要材料名称、规格、型号 | [6 empty] | 单位 | 数量 | 单价(元) | 合价(元) | 暂估单价 (元) | 暂估合价 (元)
| 止回阀;200×200 周长800mm以内 |  |  | 单价 利润: 个; 合价 人工费: 1; 合价 材料费: 108; 合价 机械费: 108
| 其他材料费 |  |  | 合价 材料费: -; 合价 机械费: 6.76; 合价 管理费: -; 合价 利润: -
| 材料费小计 |  |  | 合价 材料费: -; 合价 机械费: 114.76; 合价 管理费: -
分部分项综合单价分析表
工程名称：四层安装 |  |  |  | 单价 机械费: 标段：; 合价 机械费: 第 页共 页
项目编码 | 030703020001 | 项目 名称 | 消声器【双层微穿孔消声器;接口尺寸630×500 L=1000;】 | 合价 人工费: 计量 单位; 合价 材料费: 个; 合价 机械费: 工程 数量; 合价 管理费: 1.000
清单综合单价组成明细
定额编号 | 定额项目名称 | 定额 单位 | 数量 | bar: 单价 人工费; 合价 人工费
|  |  |  | 人工费 | 材料费 | 机械费 | 管理费 | 利润 | 人工费 | 材料费 | 机械费 | 管理费 | 利润
C7-NTB3 | 微穿孔板消声器安装 周长3000mm以内 | 个 | 1 | 90.52 | 1145.06 | 1.31 | 36.21 | 12.67 | 90.52 | 1145.06 | 1.31 | 36.21 | 12.67
综合人工工日 |  | 小计 |  | 合价 人工费: 90.52; 合价 材料费: 1145.06; 合价 机械费: 1.31; 合价 管理费: 36.21; 合价 利润: 12.67
0.9400 工日 |  | 未计价材料费 |  | 合价 人工费: 1080.00
清单项目综合单价 |  |  |  | 合价 人工费: 1285.77
材 料 费 明 细 | 主要材料名称、规格、型号 | [6 empty] | 单位 | 数量 | 单价(元) | 合价(元) | 暂估单价 (元) | 暂估合价 (元)
| 双层微穿孔消声器;接口尺寸800×630 L=1000 |  |  | 单价 利润: 个; 合价 人工费: 1; 合价 材料费: 1080; 合价 机械费: 1080
| 其他材料费 |  |  | 合价 材料费: -; 合价 机械费: 65.06; 合价 管理费: -; 合价 利润: -
| 材料费小计 |  |  | 合价 材料费: -; 合价 机械费: 1145.06; 合价 管理费: -
分部分项综合单价分析表
工程名称：四层安装 |  |  |  | 单价 机械费: 标段：; 合价 机械费: 第 页共 页
项目编码 | 030703020002 | 项目 名称 | 消声器【双层微穿孔消声器;接口尺寸250×200 L=800;】 | 合价 人工费: 计量 单位; 合价 材料费: 个; 合价 机械费: 工程 数量; 合价 管理费: 2.000
清单综合单价组成明细
定额编号 | 定额项目名称 | 定额 单位 | 数量 | bar: 单价 人工费; 合价 人工费
|  |  |  | 人工费 | 材料费 | 机械费 | 管理费 | 利润 | 人工费 | 材料费 | 机械费 | 管理费 | 利润
C7-NTB1 | 微穿孔板消声器安装 周长2000mm以内 | 个 | 1 | 41.41 | 454.87 | 1.08 | 16.56 | 5.8 | 41.41 | 454.87 | 1.08 | 16.56 | 5.8
综合人工工日 |  | 小计 |  | 合价 人工费: 41.41; 合价 材料费: 454.87; 合价 机械费: 1.08; 合价 管理费: 16.56; 合价 利润: 5.80
0.4300 工日 |  | 未计价材料费 |  | 合价 人工费: 423.00
清单项目综合单价 |  |  |  | 合价 人工费: 519.72
材 料 费 明 细 | 主要材料名称、规格、型号 | [6 empty] | 单位 | 数量 | 单价(元) | 合价(元) | 暂估单价 (元) | 暂估合价 (元)
| 双层微穿孔消声器;接口尺寸250×200 L=800 |  |  | 单价 利润: 个; 合价 人工费: 1; 合价 材料费: 423; 合价 机械费: 423
| 其他材料费 |  |  | 合价 材料费: -; 合价 机械费: 31.87; 合价 管理费: -; 合价 利润: -
| 材料费小计 |  |  | 合价 材料费: -; 合价 机械费: 454.87; 合价 管理费: -
分部分项综合单价分析表
工程名称：四层安装 |  |  |  | 单价 机械费: 标段：; 合价 机械费: 第 页共 页
项目编码 | 030703020003 | 项目 名称 | 消声器【双层微穿孔消声器;接口尺寸200×200 L=800;】 | 合价 人工费: 计量 单位; 合价 材料费: 个; 合价 机械费: 工程 数量; 合价 管理费: 2.000
清单综合单价组成明细
定额编号 | 定额项目名称 | 定额 单位 | 数量 | bar: 单价 人工费; 合价 人工费
|  |  |  | 人工费 | 材料费 | 机械费 | 管理费 | 利润 | 人工费 | 材料费 | 机械费 | 管理费 | 利润
C7-NTB1 | 微穿孔板消声器安装 周长2000mm以内 | 个 | 1 | 41.41 | 427.87 | 1.08 | 16.56 | 5.8 | 41.41 | 427.87 | 1.08 | 16.56 | 5.8
综合人工工日 |  | 小计 |  | 合价 人工费: 41.41; 合价 材料费: 427.87; 合价 机械费: 1.08; 合价 管理费: 16.56; 合价 利润: 5.80
0.4300 工日 |  | 未计价材料费 |  | 合价 人工费: 396.00
清单项目综合单价 |  |  |  | 合价 人工费: 492.72
材 料 费 明 细 | 主要材料名称、规格、型号 | [6 empty] | 单位 | 数量 | 单价(元) | 合价(元) | 暂估单价 (元) | 暂估合价 (元)
| 双层微穿孔消声器;接口尺寸200×200 L=800 |  |  | 单价 利润: 个; 合价 人工费: 1; 合价 材料费: 396; 合价 机械费: 396
| 其他材料费 |  |  | 合价 材料费: -; 合价 机械费: 31.87; 合价 管理费: -; 合价 利润: -
| 材料费小计 |  |  | 合价 材料费: -; 合价 机械费: 427.87; 合价 管理费: -
分部分项综合单价分析表
工程名称：四层安装 |  |  |  | 单价 机械费: 标段：; 合价 机械费: 第 页共 页
项目编码 | 030703020004 | 项目 名称 | 消声器【双层微穿孔消声弯头;630×500;】 | 合价 人工费: 计量 单位; 合价 材料费: 个; 合价 机械费: 工程 数量; 合价 管理费: 1.000
清单综合单价组成明细
定额编号 | 定额项目名称 | 定额 单位 | 数量 | bar: 单价 人工费; 合价 人工费
|  |  |  | 人工费 | 材料费 | 机械费 | 管理费 | 利润 | 人工费 | 材料费 | 机械费 | 管理费 | 利润
C7-NTB13 | 消声弯头安装 周长3000mm以内 | 个 | 1 | 78.97 | 828.68 | 1.31 | 31.59 | 11.06 | 78.97 | 828.68 | 1.31 | 31.59 | 11.06
综合人工工日 |  | 小计 |  | 合价 人工费: 78.97; 合价 材料费: 828.68; 合价 机械费: 1.31; 合价 管理费: 31.59; 合价 利润: 11.06
0.8200 工日 |  | 未计价材料费 |  | 合价 人工费: 769.50
清单项目综合单价 |  |  |  | 合价 人工费: 951.61
材 料 费 明 细 | 主要材料名称、规格、型号 | [6 empty] | 单位 | 数量 | 单价(元) | 合价(元) | 暂估单价 (元) | 暂估合价 (元)
| 双层微穿孔消声弯头;630×500 |  |  | 单价 利润: 个; 合价 人工费: 1; 合价 材料费: 769.5; 合价 机械费: 769.5
| 其他材料费 |  |  | 合价 材料费: -; 合价 机械费: 59.18; 合价 管理费: -; 合价 利润: -
| 材料费小计 |  |  | 合价 材料费: -; 合价 机械费: 828.68; 合价 管理费: -
分部分项综合单价分析表
工程名称：四层安装 |  |  |  | 单价 机械费: 标段：; 合价 机械费: 第 页共 页
项目编码 | 030703007001 | 项目 名称 | 碳钢风口【防雨百叶风口;2100×600;】 | 合价 人工费: 计量 单位; 合价 材料费: 个; 合价 机械费: 工程 数量; 合价 管理费: 1.000
清单综合单价组成明细
定额编号 | 定额项目名称 | 定额 单位 | 数量 | bar: 单价 人工费; 合价 人工费
|  |  |  | 人工费 | 材料费 | 机械费 | 管理费 | 利润 | 人工费 | 材料费 | 机械费 | 管理费 | 利润
C7-385 | 碳钢风口安装百叶风口周长6400mm以内 | 只 | 1 | 112.67 | 366.28 | 5.53 | 45.07 | 15.77 | 112.67 | 366.28 | 5.53 | 45.07 | 15.77
综合人工工日 |  | 小计 |  | 合价 人工费: 112.67; 合价 材料费: 366.28; 合价 机械费: 5.53; 合价 管理费: 45.07; 合价 利润: 15.77
1.1700 工日 |  | 未计价材料费 |  | 合价 人工费: 351.00
清单项目综合单价 |  |  |  | 合价 人工费: 545.32
材 料 费 明 细 | 主要材料名称、规格、型号 | [6 empty] | 单位 | 数量 | 单价(元) | 合价(元) | 暂估单价 (元) | 暂估合价 (元)
| 防雨百叶风口;2100×600 周长6400mm以内 |  |  | 单价 利润: 个; 合价 人工费: 1; 合价 材料费: 351; 合价 机械费: 351
| 其他材料费 |  |  | 合价 材料费: -; 合价 机械费: 15.28; 合价 管理费: -; 合价 利润: -
| 材料费小计 |  |  | 合价 材料费: -; 合价 机械费: 366.28; 合价 管理费: -
分部分项综合单价分析表
工程名称：四层安装 |  |  |  | 单价 机械费: 标段：; 合价 机械费: 第 页共 页
项目编码 | 030703007002 | 项目 名称 | 碳钢风口【防雨百叶风口;2100×300;】 | 合价 人工费: 计量 单位; 合价 材料费: 个; 合价 机械费: 工程 数量; 合价 管理费: 1.000
清单综合单价组成明细
定额编号 | 定额项目名称 | 定额 单位 | 数量 | bar: 单价 人工费; 合价 人工费
|  |  |  | 人工费 | 材料费 | 机械费 | 管理费 | 利润 | 人工费 | 材料费 | 机械费 | 管理费 | 利润
C7-384 | 碳钢风口安装安装百叶风口周长5200mm以内 | 只 | 1 | 94.37 | 228.45 | 5.53 | 37.75 | 13.21 | 94.37 | 228.45 | 5.53 | 37.75 | 13.21
综合人工工日 |  | 小计 |  | 合价 人工费: 94.37; 合价 材料费: 228.45; 合价 机械费: 5.53; 合价 管理费: 37.75; 合价 利润: 13.21
0.9800 工日 |  | 未计价材料费 |  | 合价 人工费: 216.00
清单项目综合单价 |  |  |  | 合价 人工费: 379.31
材 料 费 明 细 | 主要材料名称、规格、型号 | [6 empty] | 单位 | 数量 | 单价(元) | 合价(元) | 暂估单价 (元) | 暂估合价 (元)
| 防雨百叶风口;2100×300 周长5200mm以内 |  |  | 单价 利润: 个; 合价 人工费: 1; 合价 材料费: 216; 合价 机械费: 216
| 其他材料费 |  |  | 合价 材料费: -; 合价 机械费: 12.45; 合价 管理费: -; 合价 利润: -
| 材料费小计 |  |  | 合价 材料费: -; 合价 机械费: 228.45; 合价 管理费: -
分部分项综合单价分析表
工程名称：四层安装 |  |  |  | 单价 机械费: 标段：; 合价 机械费: 第 页共 页
项目编码 | 030703007003 | 项目 名称 | 碳钢风口【配网可开格栅回风口;1000×300;】 | 合价 人工费: 计量 单位; 合价 材料费: 个; 合价 机械费: 工程 数量; 合价 管理费: 13.000
清单综合单价组成明细
定额编号 | 定额项目名称 | 定额 单位 | 数量 | bar: 单价 人工费; 合价 人工费
|  |  |  | 人工费 | 材料费 | 机械费 | 管理费 | 利润 | 人工费 | 材料费 | 机械费 | 管理费 | 利润
C7-382 | 碳钢风口安装安装百叶风口周长3300mm以内 | 个 | 1 | 65.48 | 135.73 | 3.26 | 26.19 | 9.17 | 65.48 | 135.73 | 3.26 | 26.19 | 9.17
综合人工工日 |  | 小计 |  | 合价 人工费: 65.48; 合价 材料费: 135.73; 合价 机械费: 3.26; 合价 管理费: 26.19; 合价 利润: 9.17
0.6800 工日 |  | 未计价材料费 |  | 合价 人工费: 126.00
清单项目综合单价 |  |  |  | 合价 人工费: 239.83
材 料 费 明 细 | 主要材料名称、规格、型号 | [6 empty] | 单位 | 数量 | 单价(元) | 合价(元) | 暂估单价 (元) | 暂估合价 (元)
| 配网可开格栅回风口;1000×300 周长3300mm以内 |  |  | 单价 利润: 个; 合价 人工费: 1; 合价 材料费: 126; 合价 机械费: 126
| 其他材料费 |  |  | 合价 材料费: -; 合价 机械费: 9.73; 合价 管理费: -; 合价 利润: -
| 材料费小计 |  |  | 合价 材料费: -; 合价 机械费: 135.73; 合价 管理费: -
分部分项综合单价分析表
工程名称：四层安装 |  |  |  | 单价 机械费: 标段：; 合价 机械费: 第 页共 页
项目编码 | 030703007004 | 项目 名称 | 碳钢风口【配网可开格栅回风口;900×300;】 | 合价 人工费: 计量 单位; 合价 材料费: 个; 合价 机械费: 工程 数量; 合价 管理费: 4.000
清单综合单价组成明细
定额编号 | 定额项目名称 | 定额 单位 | 数量 | bar: 单价 人工费; 合价 人工费
|  |  |  | 人工费 | 材料费 | 机械费 | 管理费 | 利润 | 人工费 | 材料费 | 机械费 | 管理费 | 利润
C7-381 | 碳钢风口安装安装百叶风口周长2500mm以内 | 个 | 1 | 50.08 | 124.37 | 3.26 | 20.03 | 7.01 | 50.08 | 124.37 | 3.26 | 20.03 | 7.01
综合人工工日 |  | 小计 |  | 合价 人工费: 50.08; 合价 材料费: 124.37; 合价 机械费: 3.26; 合价 管理费: 20.03; 合价 利润: 7.01
0.5200 工日 |  | 未计价材料费 |  | 合价 人工费: 117.00
清单项目综合单价 |  |  |  | 合价 人工费: 204.75
材 料 费 明 细 | 主要材料名称、规格、型号 | [6 empty] | 单位 | 数量 | 单价(元) | 合价(元) | 暂估单价 (元) | 暂估合价 (元)
| 配网可开格栅回风口;900×300 周长2500mm以内 |  |  | 单价 利润: 个; 合价 人工费: 1; 合价 材料费: 117; 合价 机械费: 117
| 其他材料费 |  |  | 合价 材料费: -; 合价 机械费: 7.37; 合价 管理费: -; 合价 利润: -
| 材料费小计 |  |  | 合价 材料费: -; 合价 机械费: 124.37; 合价 管理费: -
分部分项综合单价分析表
工程名称：四层安装 |  |  |  | 单价 机械费: 标段：; 合价 机械费: 第 页共 页
项目编码 | 030703007005 | 项目 名称 | 碳钢风口【配网可开格栅回风口;600×300;】 | 合价 人工费: 计量 单位; 合价 材料费: 个; 合价 机械费: 工程 数量; 合价 管理费: 12.000
清单综合单价组成明细
定额编号 | 定额项目名称 | 定额 单位 | 数量 | bar: 单价 人工费; 合价 人工费
|  |  |  | 人工费 | 材料费 | 机械费 | 管理费 | 利润 | 人工费 | 材料费 | 机械费 | 管理费 | 利润
C7-380 | 碳钢风口安装安装百叶风口周长1800mm以内 | 个 | 1 | 33.71 | 90.81 | 3.26 | 13.48 | 4.72 | 33.71 | 90.81 | 3.26 | 13.48 | 4.72
综合人工工日 |  | 小计 |  | 合价 人工费: 33.71; 合价 材料费: 90.81; 合价 机械费: 3.26; 合价 管理费: 13.48; 合价 利润: 4.72
0.3500 工日 |  | 未计价材料费 |  | 合价 人工费: 85.50
清单项目综合单价 |  |  |  | 合价 人工费: 145.98
材 料 费 明 细 | 主要材料名称、规格、型号 | [6 empty] | 单位 | 数量 | 单价(元) | 合价(元) | 暂估单价 (元) | 暂估合价 (元)
| 配网可开格栅回风口;600×300 周长1800mm以内 |  |  | 单价 利润: 个; 合价 人工费: 1; 合价 材料费: 85.5; 合价 机械费: 85.5
| 其他材料费 |  |  | 合价 材料费: -; 合价 机械费: 5.31; 合价 管理费: -; 合价 利润: -
| 材料费小计 |  |  | 合价 材料费: -; 合价 机械费: 90.81; 合价 管理费: -
分部分项综合单价分析表
工程名称：四层安装 |  |  |  | 单价 机械费: 标段：; 合价 机械费: 第 页共 页
项目编码 | 030703007006 | 项目 名称 | 碳钢风口【散流器;400×400(成型尺寸);】 | 合价 人工费: 计量 单位; 合价 材料费: 个; 合价 机械费: 工程 数量; 合价 管理费: 35.000
清单综合单价组成明细
定额编号 | 定额项目名称 | 定额 单位 | 数量 | bar: 单价 人工费; 合价 人工费
|  |  |  | 人工费 | 材料费 | 机械费 | 管理费 | 利润 | 人工费 | 材料费 | 机械费 | 管理费 | 利润
C7-402 | 安装方形散流器周长2000mm以内 | 个 | 1 | 26.96 | 125.38 |  | 10.78 | 3.77 | 26.96 | 125.38 |  | 10.78 | 3.77
综合人工工日 |  | 小计 |  | 合价 人工费: 26.96; 合价 材料费: 125.38; 合价 管理费: 10.78; 合价 利润: 3.77
0.2800 工日 |  | 未计价材料费 |  | 合价 人工费: 121.50
清单项目综合单价 |  |  |  | 合价 人工费: 166.89
材 料 费 明 细 | 主要材料名称、规格、型号 | [6 empty] | 单位 | 数量 | 单价(元) | 合价(元) | 暂估单价 (元) | 暂估合价 (元)
| 方形散流器 400×400 周长2000mm以内 |  |  | 单价 利润: 个; 合价 人工费: 1; 合价 材料费: 121.5; 合价 机械费: 121.5
| 其他材料费 |  |  | 合价 材料费: -; 合价 机械费: 3.88; 合价 管理费: -; 合价 利润: -
| 材料费小计 |  |  | 合价 材料费: -; 合价 机械费: 125.38; 合价 管理费: -
分部分项综合单价分析表
工程名称：四层安装 |  |  |  | 单价 机械费: 标段：; 合价 机械费: 第 页共 页
项目编码 | 030703007007 | 项目 名称 | 碳钢风口【散流器;300×300(成型尺寸);】 | 合价 人工费: 计量 单位; 合价 材料费: 个; 合价 机械费: 工程 数量; 合价 管理费: 22.000
清单综合单价组成明细
定额编号 | 定额项目名称 | 定额 单位 | 数量 | bar: 单价 人工费; 合价 人工费
|  |  |  | 人工费 | 材料费 | 机械费 | 管理费 | 利润 | 人工费 | 材料费 | 机械费 | 管理费 | 利润
C7-402 | 安装方形散流器周长2000mm以内 | 个 | 1 | 26.96 | 89.38 |  | 10.78 | 3.77 | 26.96 | 89.38 |  | 10.78 | 3.77
综合人工工日 |  | 小计 |  | 合价 人工费: 26.96; 合价 材料费: 89.38; 合价 管理费: 10.78; 合价 利润: 3.77
0.2800 工日 |  | 未计价材料费 |  | 合价 人工费: 85.50
清单项目综合单价 |  |  |  | 合价 人工费: 130.89
材 料 费 明 细 | 主要材料名称、规格、型号 | [6 empty] | 单位 | 数量 | 单价(元) | 合价(元) | 暂估单价 (元) | 暂估合价 (元)
| 方形散流器 300×300 周长2000mm以内 |  |  | 单价 利润: 个; 合价 人工费: 1; 合价 材料费: 85.5; 合价 机械费: 85.5
| 其他材料费 |  |  | 合价 材料费: -; 合价 机械费: 3.88; 合价 管理费: -; 合价 利润: -
| 材料费小计 |  |  | 合价 材料费: -; 合价 机械费: 89.38; 合价 管理费: -
分部分项综合单价分析表
工程名称：四层安装 |  |  |  | 单价 机械费: 标段：; 合价 机械费: 第 页共 页
项目编码 | 030703007008 | 项目 名称 | 碳钢风口【铝合金排风口（带滤网）;500×300;】 | 合价 人工费: 计量 单位; 合价 材料费: 个; 合价 机械费: 工程 数量; 合价 管理费: 23.000
清单综合单价组成明细
定额编号 | 定额项目名称 | 定额 单位 | 数量 | bar: 单价 人工费; 合价 人工费
|  |  |  | 人工费 | 材料费 | 机械费 | 管理费 | 利润 | 人工费 | 材料费 | 机械费 | 管理费 | 利润
C7-380 | 碳钢风口安装安装百叶风口周长1800mm以内 | 个 | 1 | 33.71 | 68.31 | 3.26 | 13.48 | 4.72 | 33.71 | 68.31 | 3.26 | 13.48 | 4.72
综合人工工日 |  | 小计 |  | 合价 人工费: 33.71; 合价 材料费: 68.31; 合价 机械费: 3.26; 合价 管理费: 13.48; 合价 利润: 4.72
0.3500 工日 |  | 未计价材料费 |  | 合价 人工费: 63.00
清单项目综合单价 |  |  |  | 合价 人工费: 123.48
材 料 费 明 细 | 主要材料名称、规格、型号 | [6 empty] | 单位 | 数量 | 单价(元) | 合价(元) | 暂估单价 (元) | 暂估合价 (元)
| 铝合金排风口（带滤网）;500×300 周长1800mm以内 |  |  | 单价 利润: 个; 合价 人工费: 1; 合价 材料费: 63; 合价 机械费: 63
| 其他材料费 |  |  | 合价 材料费: -; 合价 机械费: 5.31; 合价 管理费: -; 合价 利润: -
| 材料费小计 |  |  | 合价 材料费: -; 合价 机械费: 68.31; 合价 管理费: -
分部分项综合单价分析表
工程名称：四层安装 |  |  |  | 单价 机械费: 标段：; 合价 机械费: 第 页共 页
项目编码 | 030702001001 | 项目 名称 | 碳钢通风 管道【镀锌钢板矩形风管周长0.8米及以下;咬口机加工制作、采用角钢法兰连接;钢板厚度0.5mm;活动及防晃支吊托架制安;】 | 合价 人工费: 计量 单位; 合价 材料费: ㎡; 合价 机械费: 工程 数量; 合价 管理费: 218.700
清单综合单价组成明细
定额编号 | 定额项目名称 | 定额 单位 | 数量 | bar: 单价 人工费; 合价 人工费
|  |  |  | 人工费 | 材料费 | 机械费 | 管理费 | 利润 | 人工费 | 材料费 | 机械费 | 管理费 | 利润
C7-80 | (δ=1.2mm)镀锌薄钢板矩形风管制作周长800mm | 10m2 | 0.1 | 405.42 | 462.19 | 149.11 | 162.17 | 56.76 | 40.54 | 46.22 | 14.91 | 16.22 | 5.68
C7-81 | (δ=1.2mm)镀锌薄钢板矩形风管安装周长800mm | 10m2 | 0.1 | 270.6 | 12.37 | 8 | 108.24 | 37.88 | 27.06 | 1.24 | 0.8 | 10.82 | 3.79
综合人工工日 |  | 小计 |  | 合价 人工费: 67.60; 合价 材料费: 47.46; 合价 机械费: 15.71; 合价 管理费: 27.04; 合价 利润: 9.47
0.7020 工日 |  | 未计价材料费 |  | 合价 人工费: 22.71
清单项目综合单价 |  |  |  | 合价 人工费: 167.28
材 料 费 明 细 | 主要材料名称、规格、型号 | [6 empty] | 单位 | 数量 | 单价(元) | 合价(元) | 暂估单价 (元) | 暂估合价 (元)
| 热镀锌钢板 δ0.5 |  |  | 单价 利润: m2; 合价 人工费: 1.138; 合价 材料费: 19.96; 合价 机械费: 22.71
| 其他材料费 |  |  | 合价 材料费: -; 合价 机械费: 24.75; 合价 管理费: -; 合价 利润: -
| 材料费小计 |  |  | 合价 材料费: -; 合价 机械费: 47.46; 合价 管理费: -
分部分项综合单价分析表
工程名称：四层安装 |  |  |  | 单价 机械费: 标段：; 合价 机械费: 第 页共 页
项目编码 | 030702001002 | 项目 名称 | 碳钢通风 管道【镀锌钢板矩形风管周长2米及以下;咬口机加工制作、采用角钢法兰连接;钢板厚度0.5mm;活动及防晃支吊托架制安;】 | 合价 人工费: 计量 单位; 合价 材料费: ㎡; 合价 机械费: 工程 数量; 合价 管理费: 81.400
清单综合单价组成明细
定额编号 | 定额项目名称 | 定额 单位 | 数量 | bar: 单价 人工费; 合价 人工费
|  |  |  | 人工费 | 材料费 | 机械费 | 管理费 | 利润 | 人工费 | 材料费 | 机械费 | 管理费 | 利润
C7-82 | (δ=1.2mm)镀锌薄钢板矩形风管制作周长2000mm | 10m2 | 0.1 | 295.64 | 408.05 | 80.68 | 118.26 | 41.39 | 29.56 | 40.81 | 8.07 | 11.83 | 4.14
C7-83 | (δ=1.2mm)镀锌薄钢板矩形风管安装周长2000mm | 10m2 | 0.1 | 196.45 | 9.53 | 4.47 | 78.58 | 27.5 | 19.65 | 0.95 | 0.45 | 7.86 | 2.75
综合人工工日 |  | 小计 |  | 合价 人工费: 49.21; 合价 材料费: 41.75; 合价 机械费: 8.52; 合价 管理费: 19.69; 合价 利润: 6.89
0.5110 工日 |  | 未计价材料费 |  | 合价 人工费: 22.71
清单项目综合单价 |  |  |  | 合价 人工费: 126.06
材 料 费 明 细 | 主要材料名称、规格、型号 | [6 empty] | 单位 | 数量 | 单价(元) | 合价(元) | 暂估单价 (元) | 暂估合价 (元)
| 热镀锌钢板 δ0.5 |  |  | 单价 利润: m2; 合价 人工费: 1.138; 合价 材料费: 19.96; 合价 机械费: 22.71
| 其他材料费 |  |  | 合价 材料费: -; 合价 机械费: 19.04; 合价 管理费: -; 合价 利润: -
| 材料费小计 |  |  | 合价 材料费: -; 合价 机械费: 41.75; 合价 管理费: -
分部分项综合单价分析表
工程名称：四层安装 |  |  |  | 单价 机械费: 标段：; 合价 机械费: 第 页共 页
项目编码 | 030702001003 | 项目 名称 | 碳钢通风 管道【镀锌钢板矩形风管周长2米及以下;咬口机加工制作、采用角钢法兰连接;钢板厚度0.6mm;活动及防晃支吊托架制安;】 | 合价 人工费: 计量 单位; 合价 材料费: ㎡; 合价 机械费: 工程 数量; 合价 管理费: 95.300
清单综合单价组成明细
定额编号 | 定额项目名称 | 定额 单位 | 数量 | bar: 单价 人工费; 合价 人工费
|  |  |  | 人工费 | 材料费 | 机械费 | 管理费 | 利润 | 人工费 | 材料费 | 机械费 | 管理费 | 利润
C7-82 | (δ=1.2mm)镀锌薄钢板矩形风管制作周长2000mm | 10m2 | 0.1 | 295.64 | 457.9 | 80.68 | 118.26 | 41.39 | 29.56 | 45.79 | 8.07 | 11.83 | 4.14
C7-83 | (δ=1.2mm)镀锌薄钢板矩形风管安装周长2000mm | 10m2 | 0.1 | 196.45 | 9.53 | 4.47 | 78.58 | 27.5 | 19.65 | 0.95 | 0.45 | 7.86 | 2.75
综合人工工日 |  | 小计 |  | 合价 人工费: 49.21; 合价 材料费: 46.74; 合价 机械费: 8.52; 合价 管理费: 19.69; 合价 利润: 6.89
0.5110 工日 |  | 未计价材料费 |  | 合价 人工费: 27.70
清单项目综合单价 |  |  |  | 合价 人工费: 131.05
材 料 费 明 细 | 主要材料名称、规格、型号 | [6 empty] | 单位 | 数量 | 单价(元) | 合价(元) | 暂估单价 (元) | 暂估合价 (元)
| 热镀锌钢板 δ0.6 |  |  | 单价 利润: m2; 合价 人工费: 1.138; 合价 材料费: 24.34; 合价 机械费: 27.7
| 其他材料费 |  |  | 合价 材料费: -; 合价 机械费: 19.04; 合价 管理费: -; 合价 利润: -
| 材料费小计 |  |  | 合价 材料费: -; 合价 机械费: 46.74; 合价 管理费: -
分部分项综合单价分析表
工程名称：四层安装 |  |  |  | 单价 机械费: 标段：; 合价 机械费: 第 页共 页
项目编码 | 030702001004 | 项目 名称 | 碳钢通风 管道【镀锌钢板矩形风管周长4米及以下;咬口机加工制作、采用角钢法兰连接;钢板厚度0.6mm;活动及防晃支吊托架制安;】 | 合价 人工费: 计量 单位; 合价 材料费: ㎡; 合价 机械费: 工程 数量; 合价 管理费: 47.700
清单综合单价组成明细
定额编号 | 定额项目名称 | 定额 单位 | 数量 | bar: 单价 人工费; 合价 人工费
|  |  |  | 人工费 | 材料费 | 机械费 | 管理费 | 利润 | 人工费 | 材料费 | 机械费 | 管理费 | 利润
C7-84 | (δ=1.2mm)镀锌薄钢板矩形风管制作周长4000mm | 10m2 | 0.1 | 221.49 | 424.01 | 49.4 | 88.6 | 31.01 | 22.15 | 42.4 | 4.94 | 8.86 | 3.1
C7-85 | (δ=1.2mm)镀锌薄钢板矩形风管安装周长4000mm | 10m2 | 0.1 | 148.3 | 7.73 | 2.59 | 59.32 | 20.76 | 14.83 | 0.77 | 0.26 | 5.93 | 2.08
综合人工工日 |  | 小计 |  | 合价 人工费: 36.98; 合价 材料费: 43.17; 合价 机械费: 5.20; 合价 管理费: 14.79; 合价 利润: 5.18
0.3840 工日 |  | 未计价材料费 |  | 合价 人工费: 27.70
清单项目综合单价 |  |  |  | 合价 人工费: 105.32
材 料 费 明 细 | 主要材料名称、规格、型号 | [6 empty] | 单位 | 数量 | 单价(元) | 合价(元) | 暂估单价 (元) | 暂估合价 (元)
| 热镀锌钢板 δ0.6 |  |  | 单价 利润: m2; 合价 人工费: 1.138; 合价 材料费: 24.34; 合价 机械费: 27.7
| 其他材料费 |  |  | 合价 材料费: -; 合价 机械费: 15.47; 合价 管理费: -; 合价 利润: -
| 材料费小计 |  |  | 合价 材料费: -; 合价 机械费: 43.17; 合价 管理费: -
分部分项综合单价分析表
工程名称：四层安装 |  |  |  | 单价 机械费: 标段：; 合价 机械费: 第 页共 页
项目编码 | 030702001005 | 项目 名称 | 碳钢通风 管道【镀锌钢板矩形风管周长4米及以下;咬口机加工制作、采用角钢法兰连接;钢板厚度0.75mm;活动及防晃支吊托架制安;】 | 合价 人工费: 计量 单位; 合价 材料费: ㎡; 合价 机械费: 工程 数量; 合价 管理费: 98.900
清单综合单价组成明细
定额编号 | 定额项目名称 | 定额 单位 | 数量 | bar: 单价 人工费; 合价 人工费
|  |  |  | 人工费 | 材料费 | 机械费 | 管理费 | 利润 | 人工费 | 材料费 | 机械费 | 管理费 | 利润
C7-84 | (δ=1.2mm)镀锌薄钢板矩形风管制作周长4000mm | 10m2 | 0.1 | 221.49 | 493.09 | 49.4 | 88.6 | 31.01 | 22.15 | 49.31 | 4.94 | 8.86 | 3.1
C7-85 | (δ=1.2mm)镀锌薄钢板矩形风管安装周长4000mm | 10m2 | 0.1 | 148.3 | 7.73 | 2.59 | 59.32 | 20.76 | 14.83 | 0.77 | 0.26 | 5.93 | 2.08
综合人工工日 |  | 小计 |  | 合价 人工费: 36.98; 合价 材料费: 50.08; 合价 机械费: 5.20; 合价 管理费: 14.79; 合价 利润: 5.18
0.3840 工日 |  | 未计价材料费 |  | 合价 人工费: 34.61
清单项目综合单价 |  |  |  | 合价 人工费: 112.23
材 料 费 明 细 | 主要材料名称、规格、型号 | [6 empty] | 单位 | 数量 | 单价(元) | 合价(元) | 暂估单价 (元) | 暂估合价 (元)
| 热镀锌钢板 δ0.75 |  |  | 单价 利润: m2; 合价 人工费: 1.138; 合价 材料费: 30.41; 合价 机械费: 34.61
| 其他材料费 |  |  | 合价 材料费: -; 合价 机械费: 15.47; 合价 管理费: -; 合价 利润: -
| 材料费小计 |  |  | 合价 材料费: -; 合价 机械费: 50.08; 合价 管理费: -
分部分项综合单价分析表
工程名称：四层安装 |  |  |  | 单价 机械费: 标段：; 合价 机械费: 第 页共 页
项目编码 | 030702001006 | 项目 名称 | 碳钢通风 管道【镀锌钢板矩形风管周长4米及以下;咬口机加工制作、采用角钢法兰连接;钢板厚度2.0mm;】 | 合价 人工费: 计量 单位; 合价 材料费: ㎡; 合价 机械费: 工程 数量; 合价 管理费: 10.000
清单综合单价组成明细
定额编号 | 定额项目名称 | 定额 单位 | 数量 | bar: 单价 人工费; 合价 人工费
|  |  |  | 人工费 | 材料费 | 机械费 | 管理费 | 利润 | 人工费 | 材料费 | 机械费 | 管理费 | 利润
C7-106 | (δ=2mm)镀锌薄钢板矩形风管制作周长4000mm | 10m2 | 0.1 | 343.79 | 773.39 | 85.35 | 137.52 | 48.13 | 34.38 | 77.34 | 8.54 | 13.75 | 4.81
C7-107 | (δ=2mm)镀锌薄钢板矩形风管安装周长4000mm | 10m2 | 0.1 | 229.19 | 8.1 | 4.56 | 91.68 | 32.09 | 22.92 | 0.81 | 0.46 | 9.17 | 3.21
综合人工工日 |  | 小计 |  | 合价 人工费: 57.30; 合价 材料费: 78.15; 合价 机械费: 9.00; 合价 管理费: 22.92; 合价 利润: 8.02
0.5950 工日 |  | 未计价材料费 |  | 合价 人工费: 61.96
清单项目综合单价 |  |  |  | 合价 人工费: 175.39
材 料 费 明 细 | 主要材料名称、规格、型号 | [6 empty] | 单位 | 数量 | 单价(元) | 合价(元) | 暂估单价 (元) | 暂估合价 (元)
| 钢板 δ2.0 |  |  | 单价 利润: m2; 合价 人工费: 1.08; 合价 材料费: 57.37; 合价 机械费: 61.96
| 其他材料费 |  |  | 合价 材料费: -; 合价 机械费: 16.19; 合价 管理费: -; 合价 利润: -
| 材料费小计 |  |  | 合价 材料费: -; 合价 机械费: 78.15; 合价 管理费: -
分部分项综合单价分析表
工程名称：四层安装 |  |  |  | 单价 机械费: 标段：; 合价 机械费: 第 页共 页
项目编码 | 031208003001 | 项目 名称 | 通风管道绝热【难燃B1级橡塑保温安装;30mm;】 | 合价 人工费: 计量 单位; 合价 材料费: m3; 合价 机械费: 工程 数量; 合价 管理费: 12.900
清单综合单价组成明细
定额编号 | 定额项目名称 | 定额 单位 | 数量 | bar: 单价 人工费; 合价 人工费
|  |  |  | 人工费 | 材料费 | 机械费 | 管理费 | 利润 | 人工费 | 材料费 | 机械费 | 管理费 | 利润
C11-2287 | 橡塑保温通风管道 厚度30mm | m3 | 1 | 437.2 | 2426.62 |  | 174.88 | 61.21 | 437.2 | 2426.62 |  | 174.88 | 61.21
综合人工工日 |  | 小计 |  | 合价 人工费: 437.20; 合价 材料费: 2426.62; 合价 管理费: 174.88; 合价 利润: 61.21
4.5400 工日 |  | 未计价材料费 |  | 合价 人工费: 2297.66
清单项目综合单价 |  |  |  | 合价 人工费: 3099.91
材 料 费 明 细 | 主要材料名称、规格、型号 | [6 empty] | 单位 | 数量 | 单价(元) | 合价(元) | 暂估单价 (元) | 暂估合价 (元)
| 胶带 (9m/卷) |  |  | 单价 利润: 卷; 合价 人工费: 5; 合价 材料费: 4.5; 合价 机械费: 22.5
| 橡塑保温板 |  |  | 单价 利润: m3; 合价 人工费: 1.1; 合价 材料费: 2068.33; 合价 机械费: 2275.16
| 其他材料费 |  |  | 合价 材料费: -; 合价 机械费: 128.96; 合价 管理费: -; 合价 利润: -
| 材料费小计 |  |  | 合价 材料费: -; 合价 机械费: 2426.62; 合价 管理费: -
分部分项综合单价分析表
工程名称：四层安装 |  |  |  | 单价 机械费: 标段：; 合价 机械费: 第 页共 页
项目编码 | 030703019001 | 项目 名称 | 柔性接口【新风机组进出口保温复合铝箔软接;】 | 合价 人工费: 计量 单位; 合价 材料费: ㎡; 合价 机械费: 工程 数量; 合价 管理费: 1.130
清单综合单价组成明细
定额编号 | 定额项目名称 | 定额 单位 | 数量 | bar: 单价 人工费; 合价 人工费
|  |  |  | 人工费 | 材料费 | 机械费 | 管理费 | 利润 | 人工费 | 材料费 | 机械费 | 管理费 | 利润
C7-271换 | 帆布软接口 | m2 | 1 | 40.45 | 131.93 | 1.72 | 16.18 | 5.66 | 40.45 | 131.93 | 1.72 | 16.18 | 5.66
综合人工工日 |  | 小计 |  | 合价 人工费: 40.45; 合价 材料费: 131.93; 合价 机械费: 1.72; 合价 管理费: 16.18; 合价 利润: 5.66
0.4200 工日 |  | 未计价材料费
清单项目综合单价 |  |  |  | 合价 人工费: 195.94
材 料 费 明 细 | 主要材料名称、规格、型号 | [6 empty] | 单位 | 数量 | 单价(元) | 合价(元) | 暂估单价 (元) | 暂估合价 (元)
| 其他材料费 |  |  | 合价 材料费: -; 合价 机械费: 131.93; 合价 管理费: -; 合价 利润: -
| 材料费小计 |  |  | 合价 材料费: -; 合价 机械费: 131.93; 合价 管理费: -
分部分项综合单价分析表
工程名称：四层安装 |  |  |  | 单价 机械费: 标段：; 合价 机械费: 第 页共 页
项目编码 | 030703019002 | 项目 名称 | 柔性接口【风机进出口帆布软接;】 | 合价 人工费: 计量 单位; 合价 材料费: ㎡; 合价 机械费: 工程 数量; 合价 管理费: 1.700
清单综合单价组成明细
定额编号 | 定额项目名称 | 定额 单位 | 数量 | bar: 单价 人工费; 合价 人工费
|  |  |  | 人工费 | 材料费 | 机械费 | 管理费 | 利润 | 人工费 | 材料费 | 机械费 | 管理费 | 利润
C7-271 | 帆布软接口 | m2 | 1 | 40.45 | 14.74 | 1.72 | 16.18 | 5.66 | 40.45 | 14.74 | 1.72 | 16.18 | 5.66
综合人工工日 |  | 小计 |  | 合价 人工费: 40.45; 合价 材料费: 14.74; 合价 机械费: 1.72; 合价 管理费: 16.18; 合价 利润: 5.66
0.4200 工日 |  | 未计价材料费
清单项目综合单价 |  |  |  | 合价 人工费: 78.75
材 料 费 明 细 | 主要材料名称、规格、型号 | [6 empty] | 单位 | 数量 | 单价(元) | 合价(元) | 暂估单价 (元) | 暂估合价 (元)
| 其他材料费 |  |  | 合价 材料费: -; 合价 机械费: 14.74; 合价 管理费: -; 合价 利润: -
| 材料费小计 |  |  | 合价 材料费: -; 合价 机械费: 14.74; 合价 管理费: -
分部分项综合单价分析表
工程名称：四层安装 |  |  |  | 单价 机械费: 标段：; 合价 机械费: 第 页共 页
项目编码 | 030702008001 | 项目 名称 | 柔性软风管【风口保温复合铝箔软管;】 | 合价 人工费: 计量 单位; 合价 材料费: m; 合价 机械费: 工程 数量; 合价 管理费: 14.250
清单综合单价组成明细
定额编号 | 定额项目名称 | 定额 单位 | 数量 | bar: 单价 人工费; 合价 人工费
|  |  |  | 人工费 | 材料费 | 机械费 | 管理费 | 利润 | 人工费 | 材料费 | 机械费 | 管理费 | 利润
C7-265 | 柔性软风管安装有保温套管直径500mm以内 | m | 1 | 4.82 | 18 |  | 1.93 | 0.67 | 4.82 | 18 |  | 1.93 | 0.67
综合人工工日 |  | 小计 |  | 合价 人工费: 4.82; 合价 材料费: 18.00; 合价 管理费: 1.93; 合价 利润: 0.67
0.0500 工日 |  | 未计价材料费 |  | 合价 人工费: 18.00
清单项目综合单价 |  |  |  | 合价 人工费: 25.42
材 料 费 明 细 | 主要材料名称、规格、型号 | [6 empty] | 单位 | 数量 | 单价(元) | 合价(元) | 暂估单价 (元) | 暂估合价 (元)
| 柔性软风管 |  |  | 单价 利润: m; 合价 人工费: 1; 合价 材料费: 18; 合价 机械费: 18
其他材料费 | bar: 合价 材料费; 合价 管理费 to 合价 利润
| 材料费小计 |  |  | 合价 材料费: -; 合价 机械费: 18.00; 合价 管理费: -
分部分项综合单价分析表
工程名称：四层安装 |  |  |  | 单价 机械费: 标段：; 合价 机械费: 第 页共 页
项目编码 | 031002002001 | 项目 名称 | 设备支架【设备支、吊架制作安装;】 | 合价 人工费: 计量 单位; 合价 材料费: Kg; 合价 机械费: 工程 数量; 合价 管理费: 348.640
清单综合单价组成明细
定额编号 | 定额项目名称 | 定额 单位 | 数量 | bar: 单价 人工费; 合价 人工费
|  |  |  | 人工费 | 材料费 | 机械费 | 管理费 | 利润 | 人工费 | 材料费 | 机械费 | 管理费 | 利润
C7-66 | 50kg以下设备支架CG327制作 | 100kg | 0.01 | 517.13 | 434.18 | 35.55 | 206.85 | 72.4 | 5.17 | 4.34 | 0.36 | 2.07 | 0.72
C7-67 | 50kg以下设备支架CG327安装 | 100kg | 0.01 | 83.78 | 0.78 | 1.91 | 33.51 | 11.73 | 0.84 | 0.01 | 0.02 | 0.34 | 0.12
综合人工工日 |  | 小计 |  | 合价 人工费: 6.01; 合价 材料费: 4.35; 合价 机械费: 0.38; 合价 管理费: 2.41; 合价 利润: 0.84
0.0624 工日 |  | 未计价材料费 |  | 合价 人工费: 3.96
清单项目综合单价 |  |  |  | 合价 人工费: 13.99
材 料 费 明 细 | 主要材料名称、规格、型号 | [6 empty] | 单位 | 数量 | 单价(元) | 合价(元) | 暂估单价 (元) | 暂估合价 (元)
| 型钢 |  |  | 单价 利润: kg; 合价 人工费: 1.0399; 合价 材料费: 3.81; 合价 机械费: 3.96
| 其他材料费 |  |  | 合价 材料费: -; 合价 机械费: 0.39; 合价 管理费: -; 合价 利润: -
| 材料费小计 |  |  | 合价 材料费: -; 合价 机械费: 4.35; 合价 管理费: -
分部分项综合单价分析表
工程名称：四层安装 |  |  |  | 单价 机械费: 标段：; 合价 机械费: 第 页共 页
项目编码 | 031201003001 | 项目 名称 | 金属结构刷油【手工除锈;红丹二道,灰色调和漆二道;】 | 合价 人工费: 计量 单位; 合价 材料费: kg; 合价 机械费: 工程 数量; 合价 管理费: 2441.101
清单综合单价组成明细
定额编号 | 定额项目名称 | 定额 单位 | 数量 | bar: 单价 人工费; 合价 人工费
|  |  |  | 人工费 | 材料费 | 机械费 | 管理费 | 利润 | 人工费 | 材料费 | 机械费 | 管理费 | 利润
C11-7*0.2 | 一般钢结构手工除锈 轻锈 | 100kg | 0.01 | 5.59 | 0.37 | 1.63 | 2.24 | 0.78 | 0.06 |  | 0.02 | 0.02 | 0.01
C11-117+118 | 一般钢结构刷红丹防锈漆 第一遍 | 100kg | 0.01 | 37.56 | 27.38 | 16.28 | 15.02 | 5.26 | 0.38 | 0.27 | 0.16 | 0.15 | 0.05
C11-126+127 | 一般钢结构刷调和漆 第一遍 | 100kg | 0.01 | 36.6 | 17.6 | 16.28 | 14.64 | 5.12 | 0.37 | 0.18 | 0.16 | 0.15 | 0.05
综合人工工日 |  | 小计 |  | 合价 人工费: 0.81; 合价 材料费: 0.45; 合价 机械费: 0.34; 合价 管理费: 0.32; 合价 利润: 0.11
0.0083 工日 |  | 未计价材料费 |  | 合价 人工费: 0.39
清单项目综合单价 |  |  |  | 合价 人工费: 2.03
材 料 费 明 细 | 主要材料名称、规格、型号 | [6 empty] | 单位 | 数量 | 单价(元) | 合价(元) | 暂估单价 (元) | 暂估合价 (元)
| 醇酸防锈漆C53-1 |  |  | 单价 利润: kg; 合价 人工费: 0.0211; 合价 材料费: 10.8; 合价 机械费: 0.23
| 调和漆 |  |  | 单价 利润: kg; 合价 人工费: 0.015; 合价 材料费: 10.8; 合价 机械费: 0.16
| 其他材料费 |  |  | 合价 材料费: -; 合价 机械费: 0.06; 合价 管理费: -; 合价 利润: -
| 材料费小计 |  |  | 合价 材料费: -; 合价 机械费: 0.45; 合价 管理费: -
分部分项综合单价分析表
工程名称：四层安装 |  |  |  | 单价 机械费: 标段：; 合价 机械费: 第 页共 页
项目编码 | 030702001007 | 项目 名称 | 挡烟垂壁安装【电动挡烟垂壁;高度按设计要求;含控制器、驱动设备等全套组件;】 | 合价 人工费: 计量 单位; 合价 材料费: m; 合价 机械费: 工程 数量; 合价 管理费: 17.400
清单综合单价组成明细
定额编号 | 定额项目名称 | 定额 单位 | 数量 | bar: 单价 人工费; 合价 人工费
|  |  |  | 人工费 | 材料费 | 机械费 | 管理费 | 利润 | 人工费 | 材料费 | 机械费 | 管理费 | 利润
.独立费 | 电动挡烟垂壁;高度按设计要求 | m | 1 | 单价 材料费: 585; 合价 材料费: 585
综合人工工日 |  | 小计 |  | 合价 材料费: 585.00
工日 |  | 未计价材料费
清单项目综合单价 |  |  |  | 合价 人工费: 585.00
材 料 费 明 细 | 主要材料名称、规格、型号 | [6 empty] | 单位 | 数量 | 单价(元) | 合价(元) | 暂估单价 (元) | 暂估合价 (元)
| 电动挡烟垂壁;高度按设计要求 |  |  | 单价 利润: m; 合价 人工费: 1; 合价 材料费: 585; 合价 机械费: 585
其他材料费 | bar: 合价 材料费; 合价 管理费 to 合价 利润
| 材料费小计 |  |  | 合价 材料费: -; 合价 机械费: 585.00; 合价 管理费: -
分部分项综合单价分析表
工程名称：四层安装 |  |  |  | 单价 机械费: 标段：; 合价 机械费: 第 页共 页
项目编码 | 030702001008 | 项目 名称 | 碳钢通风 管道【镀锌钢板矩形风管周长4米及以下;咬口机加工制作、采用角钢法兰连接;钢板厚度1.0mm;活动及防晃支吊托架制安;】 | 合价 人工费: 计量 单位; 合价 材料费: ㎡; 合价 机械费: 工程 数量; 合价 管理费: 62.000
清单综合单价组成明细
定额编号 | 定额项目名称 | 定额 单位 | 数量 | bar: 单价 人工费; 合价 人工费
|  |  |  | 人工费 | 材料费 | 机械费 | 管理费 | 利润 | 人工费 | 材料费 | 机械费 | 管理费 | 利润
C7-84 | (δ=1.2mm)镀锌薄钢板矩形风管制作周长4000mm | 10m2 | 0.1 | 221.49 | 601.31 | 49.4 | 97.46 | 31.01 | 22.15 | 60.13 | 4.94 | 9.75 | 3.1
C7-85 | (δ=1.2mm)镀锌薄钢板矩形风管安装周长4000mm | 10m2 | 0.1 | 148.3 | 7.73 | 2.59 | 65.25 | 20.76 | 14.83 | 0.77 | 0.26 | 6.53 | 2.08
综合人工工日 |  | 小计 |  | 合价 人工费: 36.98; 合价 材料费: 60.90; 合价 机械费: 5.20; 合价 管理费: 16.28; 合价 利润: 5.18
0.3840 工日 |  | 未计价材料费 |  | 合价 人工费: 45.43
清单项目综合单价 |  |  |  | 合价 人工费: 124.54
材 料 费 明 细 | 主要材料名称、规格、型号 | [6 empty] | 单位 | 数量 | 单价(元) | 合价(元) | 暂估单价 (元) | 暂估合价 (元)
| 热镀锌钢板 δ1.0 |  |  | 单价 利润: m2; 合价 人工费: 1.138; 合价 材料费: 39.92; 合价 机械费: 45.43
| 其他材料费 |  |  | 合价 材料费: -; 合价 机械费: 15.47; 合价 管理费: -; 合价 利润: -
| 材料费小计 |  |  | 合价 材料费: -; 合价 机械费: 60.90; 合价 管理费: -
分部分项综合单价分析表
工程名称：四层安装 |  |  |  | 单价 机械费: 标段：; 合价 机械费: 第 页共 页
项目编码 | 030702001009 | 项目 名称 | 碳钢通风 管道【镀锌钢板矩形风管周长4米及以下;咬口机加工制作、采用角钢法兰连接;钢板厚度1.2mm;活动及防晃支吊托架制安;】 | 合价 人工费: 计量 单位; 合价 材料费: ㎡; 合价 机械费: 工程 数量; 合价 管理费: 13.200
清单综合单价组成明细
定额编号 | 定额项目名称 | 定额 单位 | 数量 | bar: 单价 人工费; 合价 人工费
|  |  |  | 人工费 | 材料费 | 机械费 | 管理费 | 利润 | 人工费 | 材料费 | 机械费 | 管理费 | 利润
C7-84 | (δ=1.2mm)镀锌薄钢板矩形风管制作周长4000mm | 10m2 | 0.1 | 221.49 | 692.12 | 49.4 | 97.46 | 31.01 | 22.15 | 69.21 | 4.94 | 9.75 | 3.1
C7-85 | (δ=1.2mm)镀锌薄钢板矩形风管安装周长4000mm | 10m2 | 0.1 | 148.3 | 7.73 | 2.59 | 65.25 | 20.76 | 14.83 | 0.77 | 0.26 | 6.53 | 2.08
综合人工工日 |  | 小计 |  | 合价 人工费: 36.98; 合价 材料费: 69.98; 合价 机械费: 5.20; 合价 管理费: 16.28; 合价 利润: 5.18
0.3840 工日 |  | 未计价材料费 |  | 合价 人工费: 54.51
清单项目综合单价 |  |  |  | 合价 人工费: 133.62
材 料 费 明 细 | 主要材料名称、规格、型号 | [6 empty] | 单位 | 数量 | 单价(元) | 合价(元) | 暂估单价 (元) | 暂估合价 (元)
| 热镀锌钢板 δ1.2 |  |  | 单价 利润: m2; 合价 人工费: 1.138; 合价 材料费: 47.9; 合价 机械费: 54.51
| 其他材料费 |  |  | 合价 材料费: -; 合价 机械费: 15.47; 合价 管理费: -; 合价 利润: -
| 材料费小计 |  |  | 合价 材料费: -; 合价 机械费: 69.98; 合价 管理费: -
分部分项综合单价分析表
工程名称：四层安装 |  |  |  | 单价 机械费: 标段：; 合价 机械费: 第 页共 页
项目编码 | 030703001010 | 项目 名称 | 碳钢阀门【280℃防火阀;1000×400;】 | 合价 人工费: 计量 单位; 合价 材料费: 个; 合价 机械费: 工程 数量; 合价 管理费: 3.000
清单综合单价组成明细
定额编号 | 定额项目名称 | 定额 单位 | 数量 | bar: 单价 人工费; 合价 人工费
|  |  |  | 人工费 | 材料费 | 机械费 | 管理费 | 利润 | 人工费 | 材料费 | 机械费 | 管理费 | 利润
C7-321 | 安装风管防火阀周长3600mm以内 | 个 | 1 | 92.45 | 550.67 |  | 40.68 | 12.94 | 92.45 | 550.67 |  | 40.68 | 12.94
综合人工工日 |  | 小计 |  | 合价 人工费: 92.45; 合价 材料费: 550.67; 合价 管理费: 40.68; 合价 利润: 12.94
0.9600 工日 |  | 未计价材料费 |  | 合价 人工费: 535.50
清单项目综合单价 |  |  |  | 合价 人工费: 696.74
材 料 费 明 细 | 主要材料名称、规格、型号 | [6 empty] | 单位 | 数量 | 单价(元) | 合价(元) | 暂估单价 (元) | 暂估合价 (元)
| 280℃防火阀;1000×400 周长3600mm以内 |  |  | 单价 利润: 个; 合价 人工费: 1; 合价 材料费: 535.5; 合价 机械费: 535.5
| 其他材料费 |  |  | 合价 材料费: -; 合价 机械费: 15.17; 合价 管理费: -; 合价 利润: -
| 材料费小计 |  |  | 合价 材料费: -; 合价 机械费: 550.67; 合价 管理费: -
分部分项综合单价分析表
工程名称：四层安装 |  |  |  | 单价 机械费: 标段：; 合价 机械费: 第 页共 页
项目编码 | 030703007009 | 项目 名称 | 碳钢风口【板式排烟风口;800×800;】 | 合价 人工费: 计量 单位; 合价 材料费: 个; 合价 机械费: 工程 数量; 合价 管理费: 3.000
清单综合单价组成明细
定额编号 | 定额项目名称 | 定额 单位 | 数量 | bar: 单价 人工费; 合价 人工费
|  |  |  | 人工费 | 材料费 | 机械费 | 管理费 | 利润 | 人工费 | 材料费 | 机械费 | 管理费 | 利润
C7-382 | 碳钢风口安装安装百叶风口周长3300mm以内 | 个 | 1 | 65.48 | 531.73 | 3.26 | 28.81 | 9.17 | 65.48 | 531.73 | 3.26 | 28.81 | 9.17
综合人工工日 |  | 小计 |  | 合价 人工费: 65.48; 合价 材料费: 531.73; 合价 机械费: 3.26; 合价 管理费: 28.81; 合价 利润: 9.17
0.6800 工日 |  | 未计价材料费 |  | 合价 人工费: 522.00
清单项目综合单价 |  |  |  | 合价 人工费: 638.45
材 料 费 明 细 | 主要材料名称、规格、型号 | [6 empty] | 单位 | 数量 | 单价(元) | 合价(元) | 暂估单价 (元) | 暂估合价 (元)
| 板式排烟风口;800×800 周长3300mm以内 |  |  | 单价 利润: 个; 合价 人工费: 1; 合价 材料费: 522; 合价 机械费: 522
| 其他材料费 |  |  | 合价 材料费: -; 合价 机械费: 9.73; 合价 管理费: -; 合价 利润: -
| 材料费小计 |  |  | 合价 材料费: -; 合价 机械费: 531.73; 合价 管理费: -
分部分项综合单价分析表
工程名称：四层安装 |  |  |  | 单价 机械费: 标段：; 合价 机械费: 第 页共 页
项目编码 | 031208003002 | 项目 名称 | 通风管道绝热【不燃A级铝箔离心玻璃棉板保温;60mm厚;】 | 合价 人工费: 计量 单位; 合价 材料费: M3; 合价 机械费: 工程 数量; 合价 管理费: 5.050
清单综合单价组成明细
定额编号 | 定额项目名称 | 定额 单位 | 数量 | bar: 单价 人工费; 合价 人工费
|  |  |  | 人工费 | 材料费 | 机械费 | 管理费 | 利润 | 人工费 | 材料费 | 机械费 | 管理费 | 利润
C11-1897 | 纤维类板安装 通风管道(厚度mm)50 | m3 | 1 | 174.3 | 1404.4 |  | 76.69 | 24.4 | 174.3 | 1404.4 |  | 76.69 | 24.4
综合人工工日 |  | 小计 |  | 合价 人工费: 174.30; 合价 材料费: 1404.40; 合价 管理费: 76.69; 合价 利润: 24.40
1.8100 工日 |  | 未计价材料费 |  | 合价 人工费: 1344.86
清单项目综合单价 |  |  |  | 合价 人工费: 1679.79
材 料 费 明 细 | 主要材料名称、规格、型号 | [6 empty] | 单位 | 数量 | 单价(元) | 合价(元) | 暂估单价 (元) | 暂估合价 (元)
| 离心玻璃棉板 |  |  | 单价 利润: m3; 合价 人工费: 1.03; 合价 材料费: 1277.73; 合价 机械费: 1316.06
| 铝箔胶带 |  |  | 单价 利润: m2; 合价 人工费: 3.2; 合价 材料费: 9; 合价 机械费: 28.8
| 其他材料费 |  |  | 合价 材料费: -; 合价 机械费: 59.54; 合价 管理费: -; 合价 利润: -
| 材料费小计 |  |  | 合价 材料费: -; 合价 机械费: 1404.40; 合价 管理费: -
分部分项综合单价分析表
工程名称：四层安装 |  |  |  | 单价 机械费: 标段：; 合价 机械费: 第 页共 页
项目编码 | 031201003002 | 项目 名称 | 金属结构刷油【手工除锈;红丹二道,灰色调和漆二道;】 | 合价 人工费: 计量 单位; 合价 材料费: kg; 合价 机械费: 工程 数量; 合价 管理费: 270.118
清单综合单价组成明细
定额编号 | 定额项目名称 | 定额 单位 | 数量 | bar: 单价 人工费; 合价 人工费
|  |  |  | 人工费 | 材料费 | 机械费 | 管理费 | 利润 | 人工费 | 材料费 | 机械费 | 管理费 | 利润
C11-7*0.2 | 一般钢结构手工除锈 轻锈 | 100kg | 0.01 | 5.59 | 0.37 | 1.63 | 2.46 | 0.78 | 0.06 |  | 0.02 | 0.02 | 0.01
C11-117+118 | 一般钢结构刷红丹防锈漆 第一遍 | 100kg | 0.01 | 37.56 | 27.38 | 16.28 | 16.53 | 5.26 | 0.38 | 0.27 | 0.16 | 0.17 | 0.05
C11-126+127 | 一般钢结构刷调和漆 第一遍 | 100kg | 0.01 | 36.6 | 17.6 | 16.28 | 16.1 | 5.12 | 0.37 | 0.18 | 0.16 | 0.16 | 0.05
综合人工工日 |  | 小计 |  | 合价 人工费: 0.81; 合价 材料费: 0.45; 合价 机械费: 0.34; 合价 管理费: 0.35; 合价 利润: 0.11
0.0083 工日 |  | 未计价材料费 |  | 合价 人工费: 0.39
清单项目综合单价 |  |  |  | 合价 人工费: 2.06
材 料 费 明 细 | 主要材料名称、规格、型号 | [6 empty] | 单位 | 数量 | 单价(元) | 合价(元) | 暂估单价 (元) | 暂估合价 (元)
| 醇酸防锈漆C53-1 |  |  | 单价 利润: kg; 合价 人工费: 0.0211; 合价 材料费: 10.8; 合价 机械费: 0.23
| 调和漆 |  |  | 单价 利润: kg; 合价 人工费: 0.015; 合价 材料费: 10.8; 合价 机械费: 0.16
| 其他材料费 |  |  | 合价 材料费: -; 合价 机械费: 0.06; 合价 管理费: -; 合价 利润: -
| 材料费小计 |  |  | 合价 材料费: -; 合价 机械费: 0.45; 合价 管理费: -
分部分项综合单价分析表
工程名称：四层安装 |  |  |  | 单价 机械费: 标段：; 合价 机械费: 第 页共 页
项目编码 | 030704001001 | 项目 名称 | 通风工程检测、调试【通风空调系统调试;】 | 合价 人工费: 计量 单位; 合价 材料费: 系统; 合价 机械费: 工程 数量; 合价 管理费: 1.000
清单综合单价组成明细
定额编号 | 定额项目名称 | 定额 单位 | 数量 | bar: 单价 人工费; 合价 人工费
|  |  |  | 人工费 | 材料费 | 机械费 | 管理费 | 利润 | 人工费 | 材料费 | 机械费 | 管理费 | 利润
** | 第7册通风空调系统调试费 | 项 | 1 | 1462.65 | 4387.94 |  | 643.57 | 204.77 | 1462.65 | 4387.94 |  | 643.57 | 204.77
综合人工工日 |  | 小计 |  | 合价 人工费: 1462.65; 合价 材料费: 4387.94; 合价 管理费: 643.57; 合价 利润: 204.77
1462.6500 工日 |  | 未计价材料费
清单项目综合单价 |  |  |  | 合价 人工费: 6698.93
材 料 费 明 细 | 主要材料名称、规格、型号 | [6 empty] | 单位 | 数量 | 单价(元) | 合价(元) | 暂估单价 (元) | 暂估合价 (元)
| 其他材料费 |  |  | 合价 材料费: -; 合价 机械费: 4387.94; 合价 管理费: -; 合价 利润: -
| 材料费小计 |  |  | 合价 材料费: -; 合价 机械费: 4387.94; 合价 管理费: -
分部分项综合单价分析表
工程名称：四层安装 |  |  |  | 单价 机械费: 标段：; 合价 机械费: 第 页共 页
项目编码 | 031001002001 | 项目 名称 | 钢管【室内;空调冷、热水;无缝钢管;DN100;焊接;】 | 合价 人工费: 计量 单位; 合价 材料费: m; 合价 机械费: 工程 数量; 合价 管理费: 47.600
清单综合单价组成明细
定额编号 | 定额项目名称 | 定额 单位 | 数量 | bar: 单价 人工费; 合价 人工费
|  |  |  | 人工费 | 材料费 | 机械费 | 管理费 | 利润 | 人工费 | 材料费 | 机械费 | 管理费 | 利润
C10-262 | 室内钢管(焊接)DN100mm以内 | 10m | 0.1 | 286.97 | 542.14 | 61.61 | 114.79 | 40.18 | 28.7 | 54.21 | 6.16 | 11.48 | 4.02
综合人工工日 |  | 小计 |  | 合价 人工费: 28.70; 合价 材料费: 54.21; 合价 机械费: 6.16; 合价 管理费: 11.48; 合价 利润: 4.02
0.2980 工日 |  | 未计价材料费 |  | 合价 人工费: 51.56
清单项目综合单价 |  |  |  | 合价 人工费: 104.57
材 料 费 明 细 | 主要材料名称、规格、型号 | [6 empty] | 单位 | 数量 | 单价(元) | 合价(元) | 暂估单价 (元) | 暂估合价 (元)
| 无缝钢管 DN100 |  |  | 单价 利润: m; 合价 人工费: 1.02; 合价 材料费: 48.88; 合价 机械费: 49.86
| 压制弯头 DN100 |  |  | 单价 利润: 个; 合价 人工费: 0.099; 合价 材料费: 17.21; 合价 机械费: 1.7
| 其他材料费 |  |  | 合价 材料费: -; 合价 机械费: 2.65; 合价 管理费: -; 合价 利润: -
| 材料费小计 |  |  | 合价 材料费: -; 合价 机械费: 54.21; 合价 管理费: -
分部分项综合单价分析表
工程名称：四层安装 |  |  |  | 单价 机械费: 标段：; 合价 机械费: 第 页共 页
项目编码 | 031001002002 | 项目 名称 | 钢管【室内;空调冷、热水;无缝钢管;DN80;焊接;】 | 合价 人工费: 计量 单位; 合价 材料费: m; 合价 机械费: 工程 数量; 合价 管理费: 106.100
清单综合单价组成明细
定额编号 | 定额项目名称 | 定额 单位 | 数量 | bar: 单价 人工费; 合价 人工费
|  |  |  | 人工费 | 材料费 | 机械费 | 管理费 | 利润 | 人工费 | 材料费 | 机械费 | 管理费 | 利润
C10-261 | 室内钢管(焊接)DN80mm以内 | 10m | 0.1 | 232.08 | 488.61 | 45.44 | 92.83 | 32.49 | 23.21 | 48.86 | 4.54 | 9.28 | 3.25
综合人工工日 |  | 小计 |  | 合价 人工费: 23.21; 合价 材料费: 48.87; 合价 机械费: 4.54; 合价 管理费: 9.28; 合价 利润: 3.25
0.2410 工日 |  | 未计价材料费 |  | 合价 人工费: 46.76
清单项目综合单价 |  |  |  | 合价 人工费: 89.15
材 料 费 明 细 | 主要材料名称、规格、型号 | [6 empty] | 单位 | 数量 | 单价(元) | 合价(元) | 暂估单价 (元) | 暂估合价 (元)
| 焊接钢管 DN80 |  |  | 单价 利润: m; 合价 人工费: 1.02; 合价 材料费: 44.91; 合价 机械费: 45.81
| 压制弯头 DN80 |  |  | 单价 利润: 个; 合价 人工费: 0.074; 合价 材料费: 12.8; 合价 机械费: 0.95
| 其他材料费 |  |  | 合价 材料费: -; 合价 机械费: 2.11; 合价 管理费: -; 合价 利润: -
| 材料费小计 |  |  | 合价 材料费: -; 合价 机械费: 48.87; 合价 管理费: -
分部分项综合单价分析表
工程名称：四层安装 |  |  |  | 单价 机械费: 标段：; 合价 机械费: 第 页共 页
项目编码 | 031001002003 | 项目 名称 | 钢管【室内;空调冷、热水;无缝钢管;DN65;焊接;】 | 合价 人工费: 计量 单位; 合价 材料费: m; 合价 机械费: 工程 数量; 合价 管理费: 76.100
清单综合单价组成明细
定额编号 | 定额项目名称 | 定额 单位 | 数量 | bar: 单价 人工费; 合价 人工费
|  |  |  | 人工费 | 材料费 | 机械费 | 管理费 | 利润 | 人工费 | 材料费 | 机械费 | 管理费 | 利润
C10-260 | 室内钢管(焊接)DN65mm以内 | 10m | 0.1 | 205.12 | 344.12 | 39.19 | 82.05 | 28.72 | 20.51 | 34.41 | 3.92 | 8.21 | 2.87
综合人工工日 |  | 小计 |  | 合价 人工费: 20.51; 合价 材料费: 34.42; 合价 机械费: 3.92; 合价 管理费: 8.21; 合价 利润: 2.87
0.2130 工日 |  | 未计价材料费 |  | 合价 人工费: 32.52
清单项目综合单价 |  |  |  | 合价 人工费: 69.93
材 料 费 明 细 | 主要材料名称、规格、型号 | [6 empty] | 单位 | 数量 | 单价(元) | 合价(元) | 暂估单价 (元) | 暂估合价 (元)
| 无缝钢管 DN65 |  |  | 单价 利润: m; 合价 人工费: 1.02; 合价 材料费: 31.14; 合价 机械费: 31.76
| 压制弯头 DN65 |  |  | 单价 利润: 个; 合价 人工费: 0.07; 合价 材料费: 10.76; 合价 机械费: 0.75
| 其他材料费 |  |  | 合价 材料费: -; 合价 机械费: 1.91; 合价 管理费: -; 合价 利润: -
| 材料费小计 |  |  | 合价 材料费: -; 合价 机械费: 34.42; 合价 管理费: -
分部分项综合单价分析表
工程名称：四层安装 |  |  |  | 单价 机械费: 标段：; 合价 机械费: 第 页共 页
项目编码 | 031001001001 | 项目 名称 | 镀锌钢管【镀锌钢管;空调冷、热水;DN50;螺纹连接;】 | 合价 人工费: 计量 单位; 合价 材料费: m; 合价 机械费: 工程 数量; 合价 管理费: 26.800
清单综合单价组成明细
定额编号 | 定额项目名称 | 定额 单位 | 数量 | bar: 单价 人工费; 合价 人工费
|  |  |  | 人工费 | 材料费 | 机械费 | 管理费 | 利润 | 人工费 | 材料费 | 机械费 | 管理费 | 利润
C10-164 | 室内镀锌钢管(螺纹连接)DN50mm以内 | 10m | 0.1 | 269.64 | 331.8 | 2.31 | 107.86 | 37.75 | 26.96 | 33.18 | 0.23 | 10.79 | 3.78
综合人工工日 |  | 小计 |  | 合价 人工费: 26.96; 合价 材料费: 33.18; 合价 机械费: 0.23; 合价 管理费: 10.79; 合价 利润: 3.78
0.2800 工日 |  | 未计价材料费 |  | 合价 人工费: 27.50
清单项目综合单价 |  |  |  | 合价 人工费: 74.94
材 料 费 明 细 | 主要材料名称、规格、型号 | [6 empty] | 单位 | 数量 | 单价(元) | 合价(元) | 暂估单价 (元) | 暂估合价 (元)
| 热镀锌钢管 DN50 |  |  | 单价 利润: m; 合价 人工费: 1.02; 合价 材料费: 26.96; 合价 机械费: 27.5
| 其他材料费 |  |  | 合价 材料费: -; 合价 机械费: 5.68; 合价 管理费: -; 合价 利润: -
| 材料费小计 |  |  | 合价 材料费: -; 合价 机械费: 33.18; 合价 管理费: -
分部分项综合单价分析表
工程名称：四层安装 |  |  |  | 单价 机械费: 标段：; 合价 机械费: 第 页共 页
项目编码 | 031001001002 | 项目 名称 | 镀锌钢管【镀锌钢管;空调冷、热水,冷凝水;DN40;螺纹连接;】 | 合价 人工费: 计量 单位; 合价 材料费: m; 合价 机械费: 工程 数量; 合价 管理费: 15.500
清单综合单价组成明细
定额编号 | 定额项目名称 | 定额 单位 | 数量 | bar: 单价 人工费; 合价 人工费
|  |  |  | 人工费 | 材料费 | 机械费 | 管理费 | 利润 | 人工费 | 材料费 | 机械费 | 管理费 | 利润
C10-163 | 室内镀锌钢管(螺纹连接)DN40mm以内 | 10m | 0.1 | 263.86 | 254.2 | 0.83 | 105.54 | 36.94 | 26.39 | 25.42 | 0.08 | 10.55 | 3.69
综合人工工日 |  | 小计 |  | 合价 人工费: 26.39; 合价 材料费: 25.42; 合价 机械费: 0.08; 合价 管理费: 10.55; 合价 利润: 3.69
0.2740 工日 |  | 未计价材料费 |  | 合价 人工费: 21.62
清单项目综合单价 |  |  |  | 合价 人工费: 66.13
材 料 费 明 细 | 主要材料名称、规格、型号 | [6 empty] | 单位 | 数量 | 单价(元) | 合价(元) | 暂估单价 (元) | 暂估合价 (元)
| 热镀锌钢管 DN40 |  |  | 单价 利润: m; 合价 人工费: 1.02; 合价 材料费: 21.2; 合价 机械费: 21.62
| 其他材料费 |  |  | 合价 材料费: -; 合价 机械费: 3.80; 合价 管理费: -; 合价 利润: -
| 材料费小计 |  |  | 合价 材料费: -; 合价 机械费: 25.42; 合价 管理费: -
分部分项综合单价分析表
工程名称：四层安装 |  |  |  | 单价 机械费: 标段：; 合价 机械费: 第 页共 页
项目编码 | 031001001003 | 项目 名称 | 镀锌钢管【镀锌钢管;空调冷、热水,冷凝水;DN32;螺纹连接;】 | 合价 人工费: 计量 单位; 合价 材料费: m; 合价 机械费: 工程 数量; 合价 管理费: 146.500
清单综合单价组成明细
定额编号 | 定额项目名称 | 定额 单位 | 数量 | bar: 单价 人工费; 合价 人工费
|  |  |  | 人工费 | 材料费 | 机械费 | 管理费 | 利润 | 人工费 | 材料费 | 机械费 | 管理费 | 利润
C10-162 | 室内镀锌钢管(螺纹连接)DN32mm以内 | 10m | 0.1 | 221.49 | 217.38 | 0.83 | 88.6 | 31.01 | 22.15 | 21.74 | 0.08 | 8.86 | 3.1
综合人工工日 |  | 小计 |  | 合价 人工费: 22.15; 合价 材料费: 21.74; 合价 机械费: 0.08; 合价 管理费: 8.86; 合价 利润: 3.10
0.2300 工日 |  | 未计价材料费 |  | 合价 人工费: 17.67
清单项目综合单价 |  |  |  | 合价 人工费: 55.93
材 料 费 明 细 | 主要材料名称、规格、型号 | [6 empty] | 单位 | 数量 | 单价(元) | 合价(元) | 暂估单价 (元) | 暂估合价 (元)
| 热镀锌钢管 DN32 |  |  | 单价 利润: m; 合价 人工费: 1.02; 合价 材料费: 17.32; 合价 机械费: 17.67
| 其他材料费 |  |  | 合价 材料费: -; 合价 机械费: 4.07; 合价 管理费: -; 合价 利润: -
| 材料费小计 |  |  | 合价 材料费: -; 合价 机械费: 21.74; 合价 管理费: -
分部分项综合单价分析表
工程名称：四层安装 |  |  |  | 单价 机械费: 标段：; 合价 机械费: 第 页共 页
项目编码 | 031001001004 | 项目 名称 | 镀锌钢管【镀锌钢管;空调冷、热水,冷凝水;DN25;螺纹连接;】 | 合价 人工费: 计量 单位; 合价 材料费: m; 合价 机械费: 工程 数量; 合价 管理费: 37.800
清单综合单价组成明细
定额编号 | 定额项目名称 | 定额 单位 | 数量 | bar: 单价 人工费; 合价 人工费
|  |  |  | 人工费 | 材料费 | 机械费 | 管理费 | 利润 | 人工费 | 材料费 | 机械费 | 管理费 | 利润
C10-161 | 室内镀锌钢管(螺纹连接)DN25mm以内 | 10m | 0.1 | 221.49 | 171.5 | 0.83 | 88.6 | 31.01 | 22.15 | 17.15 | 0.08 | 8.86 | 3.1
综合人工工日 |  | 小计 |  | 合价 人工费: 22.15; 合价 材料费: 17.15; 合价 机械费: 0.08; 合价 管理费: 8.86; 合价 利润: 3.10
0.2300 工日 |  | 未计价材料费 |  | 合价 人工费: 13.59
清单项目综合单价 |  |  |  | 合价 人工费: 51.34
材 料 费 明 细 | 主要材料名称、规格、型号 | [6 empty] | 单位 | 数量 | 单价(元) | 合价(元) | 暂估单价 (元) | 暂估合价 (元)
| 热镀锌钢管 DN25 |  |  | 单价 利润: m; 合价 人工费: 1.02; 合价 材料费: 13.32; 合价 机械费: 13.59
| 其他材料费 |  |  | 合价 材料费: -; 合价 机械费: 3.56; 合价 管理费: -; 合价 利润: -
| 材料费小计 |  |  | 合价 材料费: -; 合价 机械费: 17.15; 合价 管理费: -
分部分项综合单价分析表
工程名称：四层安装 |  |  |  | 单价 机械费: 标段：; 合价 机械费: 第 页共 页
项目编码 | 031001001005 | 项目 名称 | 镀锌钢管【镀锌钢管;空调冷、热水,冷凝水;DN20;螺纹连接;】 | 合价 人工费: 计量 单位; 合价 材料费: m; 合价 机械费: 工程 数量; 合价 管理费: 280.100
清单综合单价组成明细
定额编号 | 定额项目名称 | 定额 单位 | 数量 | bar: 单价 人工费; 合价 人工费
|  |  |  | 人工费 | 材料费 | 机械费 | 管理费 | 利润 | 人工费 | 材料费 | 机械费 | 管理费 | 利润
C10-160 | 室内镀锌钢管(螺纹连接)DN20mm以内 | 10m | 0.10005 | 183.93 | 121.18 |  | 73.57 | 25.75 | 18.4 | 12.12 |  | 7.36 | 2.58
综合人工工日 |  | 小计 |  | 合价 人工费: 18.40; 合价 材料费: 12.13; 合价 管理费: 7.36; 合价 利润: 2.58
0.1911 工日 |  | 未计价材料费 |  | 合价 人工费: 9.30
清单项目综合单价 |  |  |  | 合价 人工费: 40.47
材 料 费 明 细 | 主要材料名称、规格、型号 | [6 empty] | 单位 | 数量 | 单价(元) | 合价(元) | 暂估单价 (元) | 暂估合价 (元)
| 热镀锌钢管 DN20 |  |  | 单价 利润: m; 合价 人工费: 1.0205; 合价 材料费: 9.11; 合价 机械费: 9.3
| 其他材料费 |  |  | 合价 材料费: -; 合价 机械费: 2.83; 合价 管理费: -; 合价 利润: -
| 材料费小计 |  |  | 合价 材料费: -; 合价 机械费: 12.13; 合价 管理费: -
分部分项综合单价分析表
工程名称：四层安装 |  |  |  | 单价 机械费: 标段：; 合价 机械费: 第 页共 页
项目编码 | 031001001006 | 项目 名称 | 镀锌钢管【镀锌钢管;空调冷凝水;DN15;螺纹连接;】 | 合价 人工费: 计量 单位; 合价 材料费: m; 合价 机械费: 工程 数量; 合价 管理费: 2.000
清单综合单价组成明细
定额编号 | 定额项目名称 | 定额 单位 | 数量 | bar: 单价 人工费; 合价 人工费
|  |  |  | 人工费 | 材料费 | 机械费 | 管理费 | 利润 | 人工费 | 材料费 | 机械费 | 管理费 | 利润
C10-159 | 室内镀锌钢管(螺纹连接)DN15mm以内 | 10m | 0.1 | 183.93 | 98.87 |  | 73.57 | 25.75 | 18.39 | 9.89 |  | 7.36 | 2.58
综合人工工日 |  | 小计 |  | 合价 人工费: 18.39; 合价 材料费: 9.89; 合价 管理费: 7.36; 合价 利润: 2.58
0.1910 工日 |  | 未计价材料费 |  | 合价 人工费: 7.17
清单项目综合单价 |  |  |  | 合价 人工费: 38.22
材 料 费 明 细 | 主要材料名称、规格、型号 | [6 empty] | 单位 | 数量 | 单价(元) | 合价(元) | 暂估单价 (元) | 暂估合价 (元)
| 热镀锌钢管 DN15 |  |  | 单价 利润: m; 合价 人工费: 1.02; 合价 材料费: 7.03; 合价 机械费: 7.17
| 其他材料费 |  |  | 合价 材料费: -; 合价 机械费: 2.72; 合价 管理费: -; 合价 利润: -
| 材料费小计 |  |  | 合价 材料费: -; 合价 机械费: 9.89; 合价 管理费: -
分部分项综合单价分析表
工程名称：四层安装 |  |  |  | 单价 机械费: 标段：; 合价 机械费: 第 页共 页
项目编码 | 031003003001 | 项目 名称 | 焊接法兰 阀门【静态平衡阀;DN100;法兰连接;】 | 合价 人工费: 计量 单位; 合价 材料费: 个; 合价 机械费: 工程 数量; 合价 管理费: 1.000
清单综合单价组成明细
定额编号 | 定额项目名称 | 定额 单位 | 数量 | bar: 单价 人工费; 合价 人工费
|  |  |  | 人工费 | 材料费 | 机械费 | 管理费 | 利润 | 人工费 | 材料费 | 机械费 | 管理费 | 利润
C10-438 | 焊接法兰阀 DN100mm | 个 | 1 | 84.74 | 2302.31 | 19.62 | 33.9 | 11.86 | 84.74 | 2302.31 | 19.62 | 33.9 | 11.86
综合人工工日 |  | 小计 |  | 合价 人工费: 84.74; 合价 材料费: 2302.31; 合价 机械费: 19.62; 合价 管理费: 33.90; 合价 利润: 11.86
0.8800 工日 |  | 未计价材料费 |  | 合价 人工费: 2200.00
清单项目综合单价 |  |  |  | 合价 人工费: 2452.43
材 料 费 明 细 | 主要材料名称、规格、型号 | [6 empty] | 单位 | 数量 | 单价(元) | 合价(元) | 暂估单价 (元) | 暂估合价 (元)
| 静态平衡阀;DN100 |  |  | 单价 利润: 个; 合价 人工费: 1; 合价 材料费: 2200; 合价 机械费: 2200
| 其他材料费 |  |  | 合价 材料费: -; 合价 机械费: 102.31; 合价 管理费: -; 合价 利润: -
| 材料费小计 |  |  | 合价 材料费: -; 合价 机械费: 2302.31; 合价 管理费: -
分部分项综合单价分析表
工程名称：四层安装 |  |  |  | 单价 机械费: 标段：; 合价 机械费: 第 页共 页
项目编码 | 031003003002 | 项目 名称 | 焊接法兰 阀门【Y型过滤器;DN80;法兰连接;】 | 合价 人工费: 计量 单位; 合价 材料费: 个; 合价 机械费: 工程 数量; 合价 管理费: 1.000
清单综合单价组成明细
定额编号 | 定额项目名称 | 定额 单位 | 数量 | bar: 单价 人工费; 合价 人工费
|  |  |  | 人工费 | 材料费 | 机械费 | 管理费 | 利润 | 人工费 | 材料费 | 机械费 | 管理费 | 利润
C10-437 | 焊接法兰阀 DN80mm | 个 | 1 | 68.37 | 499.19 | 16.71 | 27.35 | 9.57 | 68.37 | 499.19 | 16.71 | 27.35 | 9.57
综合人工工日 |  | 小计 |  | 合价 人工费: 68.37; 合价 材料费: 499.19; 合价 机械费: 16.71; 合价 管理费: 27.35; 合价 利润: 9.57
0.7100 工日 |  | 未计价材料费 |  | 合价 人工费: 404.91
清单项目综合单价 |  |  |  | 合价 人工费: 621.19
材 料 费 明 细 | 主要材料名称、规格、型号 | [6 empty] | 单位 | 数量 | 单价(元) | 合价(元) | 暂估单价 (元) | 暂估合价 (元)
| Y型过滤器;DN80 |  |  | 单价 利润: 个; 合价 人工费: 1; 合价 材料费: 404.91; 合价 机械费: 404.91
| 其他材料费 |  |  | 合价 材料费: -; 合价 机械费: 94.28; 合价 管理费: -; 合价 利润: -
| 材料费小计 |  |  | 合价 材料费: -; 合价 机械费: 499.19; 合价 管理费: -
分部分项综合单价分析表
工程名称：四层安装 |  |  |  | 单价 机械费: 标段：; 合价 机械费: 第 页共 页
项目编码 | 031003003003 | 项目 名称 | 焊接法兰 阀门【Y型过滤器;DN65;法兰连接;】 | 合价 人工费: 计量 单位; 合价 材料费: 个; 合价 机械费: 工程 数量; 合价 管理费: 1.000
清单综合单价组成明细
定额编号 | 定额项目名称 | 定额 单位 | 数量 | bar: 单价 人工费; 合价 人工费
|  |  |  | 人工费 | 材料费 | 机械费 | 管理费 | 利润 | 人工费 | 材料费 | 机械费 | 管理费 | 利润
C10-436 | 焊接法兰阀 DN65mm | 个 | 1 | 60.67 | 405.6 | 16.71 | 24.27 | 8.49 | 60.67 | 405.6 | 16.71 | 24.27 | 8.49
综合人工工日 |  | 小计 |  | 合价 人工费: 60.67; 合价 材料费: 405.60; 合价 机械费: 16.71; 合价 管理费: 24.27; 合价 利润: 8.49
0.6300 工日 |  | 未计价材料费 |  | 合价 人工费: 330.28
清单项目综合单价 |  |  |  | 合价 人工费: 515.74
材 料 费 明 细 | 主要材料名称、规格、型号 | [6 empty] | 单位 | 数量 | 单价(元) | 合价(元) | 暂估单价 (元) | 暂估合价 (元)
| Y型过滤器;DN65 |  |  | 单价 利润: 个; 合价 人工费: 1; 合价 材料费: 330.28; 合价 机械费: 330.28
| 其他材料费 |  |  | 合价 材料费: -; 合价 机械费: 75.32; 合价 管理费: -; 合价 利润: -
| 材料费小计 |  |  | 合价 材料费: -; 合价 机械费: 405.60; 合价 管理费: -
分部分项综合单价分析表
工程名称：四层安装 |  |  |  | 单价 机械费: 标段：; 合价 机械费: 第 页共 页
项目编码 | 031003003004 | 项目 名称 | 焊接法兰 阀门【电动三通阀;DN80;法兰连接;】 | 合价 人工费: 计量 单位; 合价 材料费: 个; 合价 机械费: 工程 数量; 合价 管理费: 1.000
清单综合单价组成明细
定额编号 | 定额项目名称 | 定额 单位 | 数量 | bar: 单价 人工费; 合价 人工费
|  |  |  | 人工费 | 材料费 | 机械费 | 管理费 | 利润 | 人工费 | 材料费 | 机械费 | 管理费 | 利润
C10-437 | 焊接法兰阀 DN80mm | 个 | 1 | 68.37 | 4194.28 | 16.71 | 27.35 | 9.57 | 68.37 | 4194.28 | 16.71 | 27.35 | 9.57
综合人工工日 |  | 小计 |  | 合价 人工费: 68.37; 合价 材料费: 4194.28; 合价 机械费: 16.71; 合价 管理费: 27.35; 合价 利润: 9.57
0.7100 工日 |  | 未计价材料费 |  | 合价 人工费: 4100.00
清单项目综合单价 |  |  |  | 合价 人工费: 4316.28
材 料 费 明 细 | 主要材料名称、规格、型号 | [6 empty] | 单位 | 数量 | 单价(元) | 合价(元) | 暂估单价 (元) | 暂估合价 (元)
| 电动三通阀;DN80 |  |  | 单价 利润: 个; 合价 人工费: 1; 合价 材料费: 4100; 合价 机械费: 4100
| 其他材料费 |  |  | 合价 材料费: -; 合价 机械费: 94.28; 合价 管理费: -; 合价 利润: -
| 材料费小计 |  |  | 合价 材料费: -; 合价 机械费: 4194.28; 合价 管理费: -
分部分项综合单价分析表
工程名称：四层安装 |  |  |  | 单价 机械费: 标段：; 合价 机械费: 第 页共 页
项目编码 | 031003003005 | 项目 名称 | 焊接法兰 阀门【电动三通阀;DN65;法兰连接;】 | 合价 人工费: 计量 单位; 合价 材料费: 个; 合价 机械费: 工程 数量; 合价 管理费: 1.000
清单综合单价组成明细
定额编号 | 定额项目名称 | 定额 单位 | 数量 | bar: 单价 人工费; 合价 人工费
|  |  |  | 人工费 | 材料费 | 机械费 | 管理费 | 利润 | 人工费 | 材料费 | 机械费 | 管理费 | 利润
C10-436 | 焊接法兰阀 DN65mm | 个 | 1 | 60.67 | 3975.32 | 16.71 | 24.27 | 8.49 | 60.67 | 3975.32 | 16.71 | 24.27 | 8.49
综合人工工日 |  | 小计 |  | 合价 人工费: 60.67; 合价 材料费: 3975.32; 合价 机械费: 16.71; 合价 管理费: 24.27; 合价 利润: 8.49
0.6300 工日 |  | 未计价材料费 |  | 合价 人工费: 3900.00
清单项目综合单价 |  |  |  | 合价 人工费: 4085.46
材 料 费 明 细 | 主要材料名称、规格、型号 | [6 empty] | 单位 | 数量 | 单价(元) | 合价(元) | 暂估单价 (元) | 暂估合价 (元)
| 电动三通阀;DN65 |  |  | 单价 利润: 个; 合价 人工费: 1; 合价 材料费: 3900; 合价 机械费: 3900
| 其他材料费 |  |  | 合价 材料费: -; 合价 机械费: 75.32; 合价 管理费: -; 合价 利润: -
| 材料费小计 |  |  | 合价 材料费: -; 合价 机械费: 3975.32; 合价 管理费: -
分部分项综合单价分析表
工程名称：四层安装 |  |  |  | 单价 机械费: 标段：; 合价 机械费: 第 页共 页
项目编码 | 031003003006 | 项目 名称 | 焊接法兰 阀门【手板蝶阀;D71X-16;DN100;法兰连接;】 | 合价 人工费: 计量 单位; 合价 材料费: 个; 合价 机械费: 工程 数量; 合价 管理费: 4.000
清单综合单价组成明细
定额编号 | 定额项目名称 | 定额 单位 | 数量 | bar: 单价 人工费; 合价 人工费
|  |  |  | 人工费 | 材料费 | 机械费 | 管理费 | 利润 | 人工费 | 材料费 | 机械费 | 管理费 | 利润
C10-438 | 焊接法兰阀 DN100mm | 个 | 1 | 84.74 | 298.21 | 19.62 | 33.9 | 11.86 | 84.74 | 298.21 | 19.62 | 33.9 | 11.86
综合人工工日 |  | 小计 |  | 合价 人工费: 84.74; 合价 材料费: 298.21; 合价 机械费: 19.62; 合价 管理费: 33.90; 合价 利润: 11.86
0.8800 工日 |  | 未计价材料费 |  | 合价 人工费: 195.80
清单项目综合单价 |  |  |  | 合价 人工费: 448.33
材 料 费 明 细 | 主要材料名称、规格、型号 | [6 empty] | 单位 | 数量 | 单价(元) | 合价(元) | 暂估单价 (元) | 暂估合价 (元)
| 手板蝶阀;D71X-16;DN100 |  |  | 单价 利润: 个; 合价 人工费: 1; 合价 材料费: 195.8; 合价 机械费: 195.8
| 其他材料费 |  |  | 合价 材料费: -; 合价 机械费: 102.41; 合价 管理费: -; 合价 利润: -
| 材料费小计 |  |  | 合价 材料费: -; 合价 机械费: 298.21; 合价 管理费: -
分部分项综合单价分析表
工程名称：四层安装 |  |  |  | 单价 机械费: 标段：; 合价 机械费: 第 页共 页
项目编码 | 031003003007 | 项目 名称 | 焊接法兰 阀门【手板蝶阀;D71X-16;DN80;法兰连接;】 | 合价 人工费: 计量 单位; 合价 材料费: 个; 合价 机械费: 工程 数量; 合价 管理费: 8.000
清单综合单价组成明细
定额编号 | 定额项目名称 | 定额 单位 | 数量 | bar: 单价 人工费; 合价 人工费
|  |  |  | 人工费 | 材料费 | 机械费 | 管理费 | 利润 | 人工费 | 材料费 | 机械费 | 管理费 | 利润
C10-437 | 焊接法兰阀 DN80mm | 个 | 1 | 68.37 | 253.58 | 16.71 | 27.35 | 9.57 | 68.37 | 253.58 | 16.71 | 27.35 | 9.57
综合人工工日 |  | 小计 |  | 合价 人工费: 68.37; 合价 材料费: 253.58; 合价 机械费: 16.71; 合价 管理费: 27.35; 合价 利润: 9.57
0.7100 工日 |  | 未计价材料费 |  | 合价 人工费: 159.30
清单项目综合单价 |  |  |  | 合价 人工费: 375.58
材 料 费 明 细 | 主要材料名称、规格、型号 | [6 empty] | 单位 | 数量 | 单价(元) | 合价(元) | 暂估单价 (元) | 暂估合价 (元)
| 手板蝶阀;D71X-16;DN80 |  |  | 单价 利润: 个; 合价 人工费: 1; 合价 材料费: 159.3; 合价 机械费: 159.3
| 其他材料费 |  |  | 合价 材料费: -; 合价 机械费: 94.28; 合价 管理费: -; 合价 利润: -
| 材料费小计 |  |  | 合价 材料费: -; 合价 机械费: 253.58; 合价 管理费: -
分部分项综合单价分析表
工程名称：四层安装 |  |  |  | 单价 机械费: 标段：; 合价 机械费: 第 页共 页
项目编码 | 031003003008 | 项目 名称 | 焊接法兰 阀门【手板蝶阀;D71X-16;DN65;法兰连接;】 | 合价 人工费: 计量 单位; 合价 材料费: 个; 合价 机械费: 工程 数量; 合价 管理费: 6.000
清单综合单价组成明细
定额编号 | 定额项目名称 | 定额 单位 | 数量 | bar: 单价 人工费; 合价 人工费
|  |  |  | 人工费 | 材料费 | 机械费 | 管理费 | 利润 | 人工费 | 材料费 | 机械费 | 管理费 | 利润
C10-436 | 焊接法兰阀 DN65mm | 个 | 1 | 60.67 | 204.75 | 16.71 | 24.27 | 8.49 | 60.67 | 204.75 | 16.71 | 24.27 | 8.49
综合人工工日 |  | 小计 |  | 合价 人工费: 60.67; 合价 材料费: 204.75; 合价 机械费: 16.71; 合价 管理费: 24.27; 合价 利润: 8.49
0.6300 工日 |  | 未计价材料费 |  | 合价 人工费: 129.43
清单项目综合单价 |  |  |  | 合价 人工费: 314.89
材 料 费 明 细 | 主要材料名称、规格、型号 | [6 empty] | 单位 | 数量 | 单价(元) | 合价(元) | 暂估单价 (元) | 暂估合价 (元)
| 手板蝶阀;D71X-16;DN65 |  |  | 单价 利润: 个; 合价 人工费: 1; 合价 材料费: 129.43; 合价 机械费: 129.43
| 其他材料费 |  |  | 合价 材料费: -; 合价 机械费: 75.32; 合价 管理费: -; 合价 利润: -
| 材料费小计 |  |  | 合价 材料费: -; 合价 机械费: 204.75; 合价 管理费: -
分部分项综合单价分析表
工程名称：四层安装 |  |  |  | 单价 机械费: 标段：; 合价 机械费: 第 页共 页
项目编码 | 031003003009 | 项目 名称 | 焊接法兰 阀门【不锈钢金属软接;DN80;法兰连接;】 | 合价 人工费: 计量 单位; 合价 材料费: 个; 合价 机械费: 工程 数量; 合价 管理费: 2.000
清单综合单价组成明细
定额编号 | 定额项目名称 | 定额 单位 | 数量 | bar: 单价 人工费; 合价 人工费
|  |  |  | 人工费 | 材料费 | 机械费 | 管理费 | 利润 | 人工费 | 材料费 | 机械费 | 管理费 | 利润
C10-437 | 焊接法兰阀 DN80mm | 个 | 1 | 68.37 | 526.19 | 16.71 | 27.35 | 9.57 | 68.37 | 526.19 | 16.71 | 27.35 | 9.57
综合人工工日 |  | 小计 |  | 合价 人工费: 68.37; 合价 材料费: 526.19; 合价 机械费: 16.71; 合价 管理费: 27.35; 合价 利润: 9.57
0.7100 工日 |  | 未计价材料费 |  | 合价 人工费: 432.00
清单项目综合单价 |  |  |  | 合价 人工费: 648.19
材 料 费 明 细 | 主要材料名称、规格、型号 | [6 empty] | 单位 | 数量 | 单价(元) | 合价(元) | 暂估单价 (元) | 暂估合价 (元)
| 不锈钢金属软接;DN80 |  |  | 单价 利润: 个; 合价 人工费: 1; 合价 材料费: 432; 合价 机械费: 432
| 其他材料费 |  |  | 合价 材料费: -; 合价 机械费: 94.19; 合价 管理费: -; 合价 利润: -
| 材料费小计 |  |  | 合价 材料费: -; 合价 机械费: 526.19; 合价 管理费: -
分部分项综合单价分析表
工程名称：四层安装 |  |  |  | 单价 机械费: 标段：; 合价 机械费: 第 页共 页
项目编码 | 031003003010 | 项目 名称 | 焊接法兰 阀门【不锈钢金属软接;DN65;法兰连接;】 | 合价 人工费: 计量 单位; 合价 材料费: 个; 合价 机械费: 工程 数量; 合价 管理费: 2.000
清单综合单价组成明细
定额编号 | 定额项目名称 | 定额 单位 | 数量 | bar: 单价 人工费; 合价 人工费
|  |  |  | 人工费 | 材料费 | 机械费 | 管理费 | 利润 | 人工费 | 材料费 | 机械费 | 管理费 | 利润
C10-436 | 焊接法兰阀 DN65mm | 个 | 1 | 60.67 | 327.23 | 16.71 | 24.27 | 8.49 | 60.67 | 327.23 | 16.71 | 24.27 | 8.49
综合人工工日 |  | 小计 |  | 合价 人工费: 60.67; 合价 材料费: 327.23; 合价 机械费: 16.71; 合价 管理费: 24.27; 合价 利润: 8.49
0.6300 工日 |  | 未计价材料费 |  | 合价 人工费: 252.00
清单项目综合单价 |  |  |  | 合价 人工费: 437.37
材 料 费 明 细 | 主要材料名称、规格、型号 | [6 empty] | 单位 | 数量 | 单价(元) | 合价(元) | 暂估单价 (元) | 暂估合价 (元)
| 不锈钢金属软接;DN65 |  |  | 单价 利润: 个; 合价 人工费: 1; 合价 材料费: 252; 合价 机械费: 252
| 其他材料费 |  |  | 合价 材料费: -; 合价 机械费: 75.23; 合价 管理费: -; 合价 利润: -
| 材料费小计 |  |  | 合价 材料费: -; 合价 机械费: 327.23; 合价 管理费: -
分部分项综合单价分析表
工程名称：四层安装 |  |  |  | 单价 机械费: 标段：; 合价 机械费: 第 页共 页
项目编码 | 031003001001 | 项目 名称 | 螺纹阀门【不锈钢金属软接;DN20;螺纹连接;】 | 合价 人工费: 计量 单位; 合价 材料费: 个; 合价 机械费: 工程 数量; 合价 管理费: 58.000
清单综合单价组成明细
定额编号 | 定额项目名称 | 定额 单位 | 数量 | bar: 单价 人工费; 合价 人工费
|  |  |  | 人工费 | 材料费 | 机械费 | 管理费 | 利润 | 人工费 | 材料费 | 机械费 | 管理费 | 利润
C10-419 | 螺纹阀 DN20mm | 个 | 1 | 9.63 | 41 |  | 3.85 | 1.35 | 9.63 | 41 |  | 3.85 | 1.35
综合人工工日 |  | 小计 |  | 合价 人工费: 9.63; 合价 材料费: 41.00; 合价 管理费: 3.85; 合价 利润: 1.35
0.1000 工日 |  | 未计价材料费 |  | 合价 人工费: 36.36
清单项目综合单价 |  |  |  | 合价 人工费: 55.83
材 料 费 明 细 | 主要材料名称、规格、型号 | [6 empty] | 单位 | 数量 | 单价(元) | 合价(元) | 暂估单价 (元) | 暂估合价 (元)
| 不锈钢金属软接;DN20 |  |  | 单价 利润: 个; 合价 人工费: 1.01; 合价 材料费: 36; 合价 机械费: 36.36
| 其他材料费 |  |  | 合价 材料费: -; 合价 机械费: 4.64; 合价 管理费: -; 合价 利润: -
| 材料费小计 |  |  | 合价 材料费: -; 合价 机械费: 41.00; 合价 管理费: -
分部分项综合单价分析表
工程名称：四层安装 |  |  |  | 单价 机械费: 标段：; 合价 机械费: 第 页共 页
项目编码 | 031003001002 | 项目 名称 | 螺纹阀门【丝口铜过滤器;DN20;螺纹连接;】 | 合价 人工费: 计量 单位; 合价 材料费: 个; 合价 机械费: 工程 数量; 合价 管理费: 29.000
清单综合单价组成明细
定额编号 | 定额项目名称 | 定额 单位 | 数量 | bar: 单价 人工费; 合价 人工费
|  |  |  | 人工费 | 材料费 | 机械费 | 管理费 | 利润 | 人工费 | 材料费 | 机械费 | 管理费 | 利润
C10-419 | 螺纹阀 DN20mm | 个 | 1 | 9.63 | 44.04 |  | 3.85 | 1.35 | 9.63 | 44.04 |  | 3.85 | 1.35
综合人工工日 |  | 小计 |  | 合价 人工费: 9.63; 合价 材料费: 44.04; 合价 管理费: 3.85; 合价 利润: 1.35
0.1000 工日 |  | 未计价材料费 |  | 合价 人工费: 39.40
清单项目综合单价 |  |  |  | 合价 人工费: 58.87
材 料 费 明 细 | 主要材料名称、规格、型号 | [6 empty] | 单位 | 数量 | 单价(元) | 合价(元) | 暂估单价 (元) | 暂估合价 (元)
| 丝口铜过滤器;DN20 |  |  | 单价 利润: 个; 合价 人工费: 1.01; 合价 材料费: 39.01; 合价 机械费: 39.4
| 其他材料费 |  |  | 合价 材料费: -; 合价 机械费: 4.64; 合价 管理费: -; 合价 利润: -
| 材料费小计 |  |  | 合价 材料费: -; 合价 机械费: 44.04; 合价 管理费: -
分部分项综合单价分析表
工程名称：四层安装 |  |  |  | 单价 机械费: 标段：; 合价 机械费: 第 页共 页
项目编码 | 031003001003 | 项目 名称 | 螺纹阀门【丝口铜手扳球阀;DN20;螺纹连接;】 | 合价 人工费: 计量 单位; 合价 材料费: 个; 合价 机械费: 工程 数量; 合价 管理费: 58.000
清单综合单价组成明细
定额编号 | 定额项目名称 | 定额 单位 | 数量 | bar: 单价 人工费; 合价 人工费
|  |  |  | 人工费 | 材料费 | 机械费 | 管理费 | 利润 | 人工费 | 材料费 | 机械费 | 管理费 | 利润
C10-419 | 螺纹阀 DN20mm | 个 | 1 | 9.63 | 33.51 |  | 3.85 | 1.35 | 9.63 | 33.51 |  | 3.85 | 1.35
综合人工工日 |  | 小计 |  | 合价 人工费: 9.63; 合价 材料费: 33.51; 合价 管理费: 3.85; 合价 利润: 1.35
0.1000 工日 |  | 未计价材料费 |  | 合价 人工费: 28.87
清单项目综合单价 |  |  |  | 合价 人工费: 48.34
材 料 费 明 细 | 主要材料名称、规格、型号 | [6 empty] | 单位 | 数量 | 单价(元) | 合价(元) | 暂估单价 (元) | 暂估合价 (元)
| 丝口铜手扳球阀;DN20 |  |  | 单价 利润: 个; 合价 人工费: 1.01; 合价 材料费: 28.58; 合价 机械费: 28.87
| 其他材料费 |  |  | 合价 材料费: -; 合价 机械费: 4.64; 合价 管理费: -; 合价 利润: -
| 材料费小计 |  |  | 合价 材料费: -; 合价 机械费: 33.51; 合价 管理费: -
分部分项综合单价分析表
工程名称：四层安装 |  |  |  | 单价 机械费: 标段：; 合价 机械费: 第 页共 页
项目编码 | 031003001004 | 项目 名称 | 螺纹阀门【电动二通阀;DN20;螺纹连接;】 | 合价 人工费: 计量 单位; 合价 材料费: 个; 合价 机械费: 工程 数量; 合价 管理费: 29.000
清单综合单价组成明细
定额编号 | 定额项目名称 | 定额 单位 | 数量 | bar: 单价 人工费; 合价 人工费
|  |  |  | 人工费 | 材料费 | 机械费 | 管理费 | 利润 | 人工费 | 材料费 | 机械费 | 管理费 | 利润
C10-419 | 螺纹阀 DN20mm | 个 | 1 | 9.63 | 154.63 |  | 3.85 | 1.35 | 9.63 | 154.63 |  | 3.85 | 1.35
综合人工工日 |  | 小计 |  | 合价 人工费: 9.63; 合价 材料费: 154.63; 合价 管理费: 3.85; 合价 利润: 1.35
0.1000 工日 |  | 未计价材料费 |  | 合价 人工费: 149.99
清单项目综合单价 |  |  |  | 合价 人工费: 169.46
材 料 费 明 细 | 主要材料名称、规格、型号 | [6 empty] | 单位 | 数量 | 单价(元) | 合价(元) | 暂估单价 (元) | 暂估合价 (元)
| 电动二通阀;DN20 |  |  | 单价 利润: 个; 合价 人工费: 1.01; 合价 材料费: 148.5; 合价 机械费: 149.99
| 其他材料费 |  |  | 合价 材料费: -; 合价 机械费: 4.64; 合价 管理费: -; 合价 利润: -
| 材料费小计 |  |  | 合价 材料费: -; 合价 机械费: 154.63; 合价 管理费: -
分部分项综合单价分析表
工程名称：四层安装 |  |  |  | 单价 机械费: 标段：; 合价 机械费: 第 页共 页
项目编码 | 031003001005 | 项目 名称 | 螺纹阀门【微量排气阀;ARSX-PN16;DN20;球阀DN20;】 | 合价 人工费: 计量 单位; 合价 材料费: 个; 合价 机械费: 工程 数量; 合价 管理费: 15.000
清单综合单价组成明细
定额编号 | 定额项目名称 | 定额 单位 | 数量 | bar: 单价 人工费; 合价 人工费
|  |  |  | 人工费 | 材料费 | 机械费 | 管理费 | 利润 | 人工费 | 材料费 | 机械费 | 管理费 | 利润
C10-486 | 自动排气阀 DN20mm | 个 | 1 | 20.22 | 249.41 |  | 8.09 | 2.83 | 20.22 | 249.41 |  | 8.09 | 2.83
C10-419 | 螺纹阀 DN20mm | 个 | 1 | 9.63 | 33.51 |  | 3.85 | 1.35 | 9.63 | 33.51 |  | 3.85 | 1.35
综合人工工日 |  | 小计 |  | 合价 人工费: 29.85; 合价 材料费: 282.92; 合价 管理费: 11.94; 合价 利润: 4.18
0.3100 工日 |  | 未计价材料费 |  | 合价 人工费: 270.03
清单项目综合单价 |  |  |  | 合价 人工费: 328.89
材 料 费 明 细 | 主要材料名称、规格、型号 | [6 empty] | 单位 | 数量 | 单价(元) | 合价(元) | 暂估单价 (元) | 暂估合价 (元)
| 球阀 DN20 |  |  | 单价 利润: 个; 合价 人工费: 1.01; 合价 材料费: 28.58; 合价 机械费: 28.87
| 自动排气阀 DN20 |  |  | 单价 利润: 个; 合价 人工费: 1; 合价 材料费: 241.16; 合价 机械费: 241.16
| 其他材料费 |  |  | 合价 材料费: -; 合价 机械费: 12.89; 合价 管理费: -; 合价 利润: -
| 材料费小计 |  |  | 合价 材料费: -; 合价 机械费: 282.92; 合价 管理费: -
分部分项综合单价分析表
工程名称：四层安装 |  |  |  | 单价 机械费: 标段：; 合价 机械费: 第 页共 页
项目编码 | 031003001006 | 项目 名称 | 螺纹阀门【排污阀;DN15;】 | 合价 人工费: 计量 单位; 合价 材料费: 个; 合价 机械费: 工程 数量; 合价 管理费: 1.000
清单综合单价组成明细
定额编号 | 定额项目名称 | 定额 单位 | 数量 | bar: 单价 人工费; 合价 人工费
|  |  |  | 人工费 | 材料费 | 机械费 | 管理费 | 利润 | 人工费 | 材料费 | 机械费 | 管理费 | 利润
C10-418 | 螺纹阀 DN15mm | 个 | 1 | 9.63 | 21.03 |  | 3.85 | 1.35 | 9.63 | 21.03 |  | 3.85 | 1.35
综合人工工日 |  | 小计 |  | 合价 人工费: 9.63; 合价 材料费: 21.03; 合价 管理费: 3.85; 合价 利润: 1.35
0.1000 工日 |  | 未计价材料费 |  | 合价 人工费: 17.18
清单项目综合单价 |  |  |  | 合价 人工费: 35.86
材 料 费 明 细 | 主要材料名称、规格、型号 | [6 empty] | 单位 | 数量 | 单价(元) | 合价(元) | 暂估单价 (元) | 暂估合价 (元)
| 排污阀;DN15 |  |  | 单价 利润: 个; 合价 人工费: 1.01; 合价 材料费: 17.01; 合价 机械费: 17.18
| 其他材料费 |  |  | 合价 材料费: -; 合价 机械费: 3.85; 合价 管理费: -; 合价 利润: -
| 材料费小计 |  |  | 合价 材料费: -; 合价 机械费: 21.03; 合价 管理费: -
分部分项综合单价分析表
工程名称：四层安装 |  |  |  | 单价 机械费: 标段：; 合价 机械费: 第 页共 页
项目编码 | 030601001001 | 项目 名称 | 温度仪表【温度计;】 | 合价 人工费: 计量 单位; 合价 材料费: 支; 合价 机械费: 工程 数量; 合价 管理费: 4.000
清单综合单价组成明细
定额编号 | 定额项目名称 | 定额 单位 | 数量 | bar: 单价 人工费; 合价 人工费
|  |  |  | 人工费 | 材料费 | 机械费 | 管理费 | 利润 | 人工费 | 材料费 | 机械费 | 管理费 | 利润
C6-2 | 膨胀式双金属温度计 | 支 | 1 | 37.3 | 109.43 | 0.63 | 14.92 | 5.22 | 37.3 | 109.43 | 0.63 | 14.92 | 5.22
C6-674 | 取源部件配合安装 | 个 | 1 | 11.56 | 0.76 |  | 4.62 | 1.62 | 11.56 | 0.76 |  | 4.62 | 1.62
综合人工工日 |  | 小计 |  | 合价 人工费: 48.86; 合价 材料费: 110.19; 合价 机械费: 0.63; 合价 管理费: 19.54; 合价 利润: 6.84
0.4900 工日 |  | 未计价材料费 |  | 合价 人工费: 108.00
清单项目综合单价 |  |  |  | 合价 人工费: 186.06
材 料 费 明 细 | 主要材料名称、规格、型号 | [6 empty] | 单位 | 数量 | 单价(元) | 合价(元) | 暂估单价 (元) | 暂估合价 (元)
| 温度计\ |  |  | 单价 利润: 套; 合价 人工费: 1; 合价 材料费: 108; 合价 机械费: 108
| 其他材料费 |  |  | 合价 材料费: -; 合价 机械费: 2.19; 合价 管理费: -; 合价 利润: -
| 材料费小计 |  |  | 合价 材料费: -; 合价 机械费: 110.19; 合价 管理费: -
分部分项综合单价分析表
工程名称：四层安装 |  |  |  | 单价 机械费: 标段：; 合价 机械费: 第 页共 页
项目编码 | 030601002001 | 项目 名称 | 压力仪表【压力表;表弯管;取压球阀安装;】 | 合价 人工费: 计量 单位; 合价 材料费: 台; 合价 机械费: 工程 数量; 合价 管理费: 4.000
清单综合单价组成明细
定额编号 | 定额项目名称 | 定额 单位 | 数量 | bar: 单价 人工费; 合价 人工费
|  |  |  | 人工费 | 材料费 | 机械费 | 管理费 | 利润 | 人工费 | 材料费 | 机械费 | 管理费 | 利润
C6-25 | 就地压力表、真空表 | 台 | 1 | 40.32 | 35.89 | 0.38 | 16.13 | 5.64 | 40.32 | 35.89 | 0.38 | 16.13 | 5.64
C6-679 | 压力表弯安装 | 10套 | 0.1 | 32.74 | 103.74 |  | 13.1 | 4.58 | 3.27 | 10.37 |  | 1.31 | 0.46
C6-650 | 碳钢取压球阀(DN32以下) | 个 | 1 | 17.33 | 29.52 | 0.7 | 6.93 | 2.43 | 17.33 | 29.52 | 0.7 | 6.93 | 2.43
综合人工工日 |  | 小计 |  | 合价 人工费: 60.92; 合价 材料费: 75.78; 合价 机械费: 1.08; 合价 管理费: 24.37; 合价 利润: 8.53
0.6140 工日 |  | 未计价材料费 |  | 合价 人工费: 73.04
清单项目综合单价 |  |  |  | 合价 人工费: 170.68
材 料 费 明 细 | 主要材料名称、规格、型号 | [6 empty] | 单位 | 数量 | 单价(元) | 合价(元) | 暂估单价 (元) | 暂估合价 (元)
| 取压球阀(DN32以下) |  |  | 单价 利润: 个; 合价 人工费: 1; 合价 材料费: 28.58; 合价 机械费: 28.58
| 压力表 |  |  | 单价 利润: 套; 合价 人工费: 1; 合价 材料费: 34.2; 合价 机械费: 34.2
| 压力表表弯 |  |  | 单价 利润: 个; 合价 人工费: 1; 合价 材料费: 10.26; 合价 机械费: 10.26
| 其他材料费 |  |  | 合价 材料费: -; 合价 机械费: 2.74; 合价 管理费: -; 合价 利润: -
| 材料费小计 |  |  | 合价 材料费: -; 合价 机械费: 75.78; 合价 管理费: -
分部分项综合单价分析表
工程名称：四层安装 |  |  |  | 单价 机械费: 标段：; 合价 机械费: 第 页共 页
项目编码 | 031208002001 | 项目 名称 | 管道绝热【难燃B1级橡塑保温;40mm;φ133mm以下;】 | 合价 人工费: 计量 单位; 合价 材料费: m3; 合价 机械费: 工程 数量; 合价 管理费: 3.850
清单综合单价组成明细
定额编号 | 定额项目名称 | 定额 单位 | 数量 | bar: 单价 人工费; 合价 人工费
|  |  |  | 人工费 | 材料费 | 机械费 | 管理费 | 利润 | 人工费 | 材料费 | 机械费 | 管理费 | 利润
C11-2258 | 橡塑保温管道φ133mm以下 厚度40mm | m3 | 1 | 216.68 | 2278.91 |  | 86.67 | 30.34 | 216.68 | 2278.91 |  | 86.67 | 30.34
综合人工工日 |  | 小计 |  | 合价 人工费: 216.68; 合价 材料费: 2278.91; 合价 管理费: 86.67; 合价 利润: 30.34
2.2500 工日 |  | 未计价材料费 |  | 合价 人工费: 2173.58
清单项目综合单价 |  |  |  | 合价 人工费: 2612.60
材 料 费 明 细 | 主要材料名称、规格、型号 | [6 empty] | 单位 | 数量 | 单价(元) | 合价(元) | 暂估单价 (元) | 暂估合价 (元)
| 胶带 (9m/卷) |  |  | 单价 利润: 卷; 合价 人工费: 9.6; 合价 材料费: 4.5; 合价 机械费: 43.2
| 橡塑保温板 |  |  | 单价 利润: m3; 合价 人工费: 1.03; 合价 材料费: 2068.33; 合价 机械费: 2130.38
| 其他材料费 |  |  | 合价 材料费: -; 合价 机械费: 105.33; 合价 管理费: -; 合价 利润: -
| 材料费小计 |  |  | 合价 材料费: -; 合价 机械费: 2278.91; 合价 管理费: -
分部分项综合单价分析表
工程名称：四层安装 |  |  |  | 单价 机械费: 标段：; 合价 机械费: 第 页共 页
项目编码 | 031208002002 | 项目 名称 | 管道绝热【难燃B1级橡塑保温;30mm;φ57mm以下;】 | 合价 人工费: 计量 单位; 合价 材料费: m3; 合价 机械费: 工程 数量; 合价 管理费: 1.720
清单综合单价组成明细
定额编号 | 定额项目名称 | 定额 单位 | 数量 | bar: 单价 人工费; 合价 人工费
|  |  |  | 人工费 | 材料费 | 机械费 | 管理费 | 利润 | 人工费 | 材料费 | 机械费 | 管理费 | 利润
C11-2252 | 橡塑保温管道φ57mm以下 厚度30mm | m3 | 1 | 404.46 | 2336.37 |  | 161.78 | 56.62 | 404.46 | 2336.37 |  | 161.78 | 56.62
综合人工工日 |  | 小计 |  | 合价 人工费: 404.46; 合价 材料费: 2336.37; 合价 管理费: 161.78; 合价 利润: 56.62
4.2000 工日 |  | 未计价材料费 |  | 合价 人工费: 2204.63
清单项目综合单价 |  |  |  | 合价 人工费: 2959.23
材 料 费 明 细 | 主要材料名称、规格、型号 | [6 empty] | 单位 | 数量 | 单价(元) | 合价(元) | 暂估单价 (元) | 暂估合价 (元)
| 胶带 (9m/卷) |  |  | 单价 利润: 卷; 合价 人工费: 16.5; 合价 材料费: 4.5; 合价 机械费: 74.25
| 橡塑保温板 |  |  | 单价 利润: m3; 合价 人工费: 1.03; 合价 材料费: 2068.33; 合价 机械费: 2130.38
| 其他材料费 |  |  | 合价 材料费: -; 合价 机械费: 131.74; 合价 管理费: -; 合价 利润: -
| 材料费小计 |  |  | 合价 材料费: -; 合价 机械费: 2336.37; 合价 管理费: -
分部分项综合单价分析表
工程名称：四层安装 |  |  |  | 单价 机械费: 标段：; 合价 机械费: 第 页共 页
项目编码 | 031208002003 | 项目 名称 | 管道绝热【难燃B1级橡塑保温;19mm;φ57mm以下;】 | 合价 人工费: 计量 单位; 合价 材料费: m3; 合价 机械费: 工程 数量; 合价 管理费: 0.790
清单综合单价组成明细
定额编号 | 定额项目名称 | 定额 单位 | 数量 | bar: 单价 人工费; 合价 人工费
|  |  |  | 人工费 | 材料费 | 机械费 | 管理费 | 利润 | 人工费 | 材料费 | 机械费 | 管理费 | 利润
C11-2251 | 橡塑保温管道φ57mm以下 厚度20mm | m3 | 1 | 475.72 | 2450.67 |  | 190.29 | 66.6 | 475.72 | 2450.67 |  | 190.29 | 66.6
综合人工工日 |  | 小计 |  | 合价 人工费: 475.72; 合价 材料费: 2450.67; 合价 管理费: 190.29; 合价 利润: 66.60
4.9400 工日 |  | 未计价材料费 |  | 合价 人工费: 2256.38
清单项目综合单价 |  |  |  | 合价 人工费: 3183.28
材 料 费 明 细 | 主要材料名称、规格、型号 | [6 empty] | 单位 | 数量 | 单价(元) | 合价(元) | 暂估单价 (元) | 暂估合价 (元)
| 胶带 (9m/卷) |  |  | 单价 利润: 卷; 合价 人工费: 28; 合价 材料费: 4.5; 合价 机械费: 126
| 橡塑保温板 |  |  | 单价 利润: m3; 合价 人工费: 1.03; 合价 材料费: 2068.33; 合价 机械费: 2130.38
| 其他材料费 |  |  | 合价 材料费: -; 合价 机械费: 194.29; 合价 管理费: -; 合价 利润: -
| 材料费小计 |  |  | 合价 材料费: -; 合价 机械费: 2450.67; 合价 管理费: -
分部分项综合单价分析表
工程名称：四层安装 |  |  |  | 单价 机械费: 标段：; 合价 机械费: 第 页共 页
项目编码 | 031002003001 | 项目 名称 | 套管【钢套管;DN200;】 | 合价 人工费: 计量 单位; 合价 材料费: 个; 合价 机械费: 工程 数量; 合价 管理费: 12.000
清单综合单价组成明细
定额编号 | 定额项目名称 | 定额 单位 | 数量 | bar: 单价 人工费; 合价 人工费
|  |  |  | 人工费 | 材料费 | 机械费 | 管理费 | 利润 | 人工费 | 材料费 | 机械费 | 管理费 | 利润
C10-401 | 过墙过楼板钢套管制作、安装DN200mm以内 | 10个 | 0.1 | 362.09 | 485.58 | 24.98 | 144.84 | 50.69 | 36.21 | 48.56 | 2.5 | 14.48 | 5.07
综合人工工日 |  | 小计 |  | 合价 人工费: 36.21; 合价 材料费: 48.56; 合价 机械费: 2.50; 合价 管理费: 14.48; 合价 利润: 5.07
0.3760 工日 |  | 未计价材料费
清单项目综合单价 |  |  |  | 合价 人工费: 106.82
材 料 费 明 细 | 主要材料名称、规格、型号 | [6 empty] | 单位 | 数量 | 单价(元) | 合价(元) | 暂估单价 (元) | 暂估合价 (元)
| 其他材料费 |  |  | 合价 材料费: -; 合价 机械费: 48.56; 合价 管理费: -; 合价 利润: -
| 材料费小计 |  |  | 合价 材料费: -; 合价 机械费: 48.56; 合价 管理费: -
分部分项综合单价分析表
工程名称：四层安装 |  |  |  | 单价 机械费: 标段：; 合价 机械费: 第 页共 页
项目编码 | 031002003002 | 项目 名称 | 套管【钢套管;DN150;】 | 合价 人工费: 计量 单位; 合价 材料费: 个; 合价 机械费: 工程 数量; 合价 管理费: 12.000
清单综合单价组成明细
定额编号 | 定额项目名称 | 定额 单位 | 数量 | bar: 单价 人工费; 合价 人工费
|  |  |  | 人工费 | 材料费 | 机械费 | 管理费 | 利润 | 人工费 | 材料费 | 机械费 | 管理费 | 利润
C10-400 | 过墙过楼板钢套管制作、安装DN150mm以内 | 10个 | 0.1 | 329.35 | 227.09 | 17.85 | 131.74 | 46.11 | 32.94 | 22.71 | 1.79 | 13.17 | 4.61
综合人工工日 |  | 小计 |  | 合价 人工费: 32.94; 合价 材料费: 22.71; 合价 机械费: 1.79; 合价 管理费: 13.17; 合价 利润: 4.61
0.3420 工日 |  | 未计价材料费
清单项目综合单价 |  |  |  | 合价 人工费: 75.22
材 料 费 明 细 | 主要材料名称、规格、型号 | [6 empty] | 单位 | 数量 | 单价(元) | 合价(元) | 暂估单价 (元) | 暂估合价 (元)
| 其他材料费 |  |  | 合价 材料费: -; 合价 机械费: 22.71; 合价 管理费: -; 合价 利润: -
| 材料费小计 |  |  | 合价 材料费: -; 合价 机械费: 22.71; 合价 管理费: -
分部分项综合单价分析表
工程名称：四层安装 |  |  |  | 单价 机械费: 标段：; 合价 机械费: 第 页共 页
项目编码 | 031002003003 | 项目 名称 | 套管【钢套管;DN100;】 | 合价 人工费: 计量 单位; 合价 材料费: 个; 合价 机械费: 工程 数量; 合价 管理费: 9.000
清单综合单价组成明细
定额编号 | 定额项目名称 | 定额 单位 | 数量 | bar: 单价 人工费; 合价 人工费
|  |  |  | 人工费 | 材料费 | 机械费 | 管理费 | 利润 | 人工费 | 材料费 | 机械费 | 管理费 | 利润
C10-399 | 过墙过楼板钢套管制作、安装DN100mm以内 | 10个 | 0.1 | 241.71 | 161.71 | 17.85 | 96.68 | 33.84 | 24.17 | 16.17 | 1.79 | 9.67 | 3.38
综合人工工日 |  | 小计 |  | 合价 人工费: 24.17; 合价 材料费: 16.17; 合价 机械费: 1.79; 合价 管理费: 9.67; 合价 利润: 3.38
0.2510 工日 |  | 未计价材料费
清单项目综合单价 |  |  |  | 合价 人工费: 55.18
材 料 费 明 细 | 主要材料名称、规格、型号 | [6 empty] | 单位 | 数量 | 单价(元) | 合价(元) | 暂估单价 (元) | 暂估合价 (元)
| 其他材料费 |  |  | 合价 材料费: -; 合价 机械费: 16.17; 合价 管理费: -; 合价 利润: -
| 材料费小计 |  |  | 合价 材料费: -; 合价 机械费: 16.17; 合价 管理费: -
分部分项综合单价分析表
工程名称：四层安装 |  |  |  | 单价 机械费: 标段：; 合价 机械费: 第 页共 页
项目编码 | 031002003004 | 项目 名称 | 套管【钢套管;DN80;】 | 合价 人工费: 计量 单位; 合价 材料费: 个; 合价 机械费: 工程 数量; 合价 管理费: 45.000
清单综合单价组成明细
定额编号 | 定额项目名称 | 定额 单位 | 数量 | bar: 单价 人工费; 合价 人工费
|  |  |  | 人工费 | 材料费 | 机械费 | 管理费 | 利润 | 人工费 | 材料费 | 机械费 | 管理费 | 利润
C10-398 | 过墙过楼板钢套管制作、安装DN80mm以内 | 10个 | 0.1 | 177.19 | 104.47 | 17.85 | 70.88 | 24.81 | 17.72 | 10.45 | 1.79 | 7.09 | 2.48
综合人工工日 |  | 小计 |  | 合价 人工费: 17.72; 合价 材料费: 10.45; 合价 机械费: 1.79; 合价 管理费: 7.09; 合价 利润: 2.48
0.1840 工日 |  | 未计价材料费
清单项目综合单价 |  |  |  | 合价 人工费: 39.53
材 料 费 明 细 | 主要材料名称、规格、型号 | [6 empty] | 单位 | 数量 | 单价(元) | 合价(元) | 暂估单价 (元) | 暂估合价 (元)
| 其他材料费 |  |  | 合价 材料费: -; 合价 机械费: 10.45; 合价 管理费: -; 合价 利润: -
| 材料费小计 |  |  | 合价 材料费: -; 合价 机械费: 10.45; 合价 管理费: -
分部分项综合单价分析表
工程名称：四层安装 |  |  |  | 单价 机械费: 标段：; 合价 机械费: 第 页共 页
项目编码 | 031002003005 | 项目 名称 | 套管【混凝土墙、楼板打孔;DN200;封堵;】 | 合价 人工费: 计量 单位; 合价 材料费: 个; 合价 机械费: 工程 数量; 合价 管理费: 12.000
清单综合单价组成明细
定额编号 | 定额项目名称 | 定额 单位 | 数量 | bar: 单价 人工费; 合价 人工费
|  |  |  | 人工费 | 材料费 | 机械费 | 管理费 | 利润 | 人工费 | 材料费 | 机械费 | 管理费 | 利润
C10-986 | 混凝土墙、楼板打孔 孔径200mm | 个 | 1 | 47.74 | 1.54 | 13.47 | 19.1 | 6.68 | 47.74 | 1.54 | 13.47 | 19.1 | 6.68
综合人工工日 |  | 小计 |  | 合价 人工费: 47.74; 合价 材料费: 1.54; 合价 机械费: 13.47; 合价 管理费: 19.10; 合价 利润: 6.68
0.5200 工日 |  | 未计价材料费
清单项目综合单价 |  |  |  | 合价 人工费: 88.53
材 料 费 明 细 | 主要材料名称、规格、型号 | [6 empty] | 单位 | 数量 | 单价(元) | 合价(元) | 暂估单价 (元) | 暂估合价 (元)
| 其他材料费 |  |  | 合价 材料费: -; 合价 机械费: 1.54; 合价 管理费: -; 合价 利润: -
| 材料费小计 |  |  | 合价 材料费: -; 合价 机械费: 1.54; 合价 管理费: -
分部分项综合单价分析表
工程名称：四层安装 |  |  |  | 单价 机械费: 标段：; 合价 机械费: 第 页共 页
项目编码 | 031002003006 | 项目 名称 | 套管【混凝土墙、楼板打孔;DN150;封堵;】 | 合价 人工费: 计量 单位; 合价 材料费: 个; 合价 机械费: 工程 数量; 合价 管理费: 12.000
清单综合单价组成明细
定额编号 | 定额项目名称 | 定额 单位 | 数量 | bar: 单价 人工费; 合价 人工费
|  |  |  | 人工费 | 材料费 | 机械费 | 管理费 | 利润 | 人工费 | 材料费 | 机械费 | 管理费 | 利润
C10-985 | 混凝土墙、楼板打孔 孔径150mm | 个 | 1 | 30.29 | 1.31 | 11.54 | 12.12 | 4.24 | 30.29 | 1.31 | 11.54 | 12.12 | 4.24
综合人工工日 |  | 小计 |  | 合价 人工费: 30.29; 合价 材料费: 1.31; 合价 机械费: 11.54; 合价 管理费: 12.12; 合价 利润: 4.24
0.3300 工日 |  | 未计价材料费
清单项目综合单价 |  |  |  | 合价 人工费: 59.50
材 料 费 明 细 | 主要材料名称、规格、型号 | [6 empty] | 单位 | 数量 | 单价(元) | 合价(元) | 暂估单价 (元) | 暂估合价 (元)
| 其他材料费 |  |  | 合价 材料费: -; 合价 机械费: 1.31; 合价 管理费: -; 合价 利润: -
| 材料费小计 |  |  | 合价 材料费: -; 合价 机械费: 1.31; 合价 管理费: -
分部分项综合单价分析表
工程名称：四层安装 |  |  |  | 单价 机械费: 标段：; 合价 机械费: 第 页共 页
项目编码 | 031002003007 | 项目 名称 | 套管【混凝土墙、楼板打孔;DN100;封堵;】 | 合价 人工费: 计量 单位; 合价 材料费: 个; 合价 机械费: 工程 数量; 合价 管理费: 54.000
清单综合单价组成明细
定额编号 | 定额项目名称 | 定额 单位 | 数量 | bar: 单价 人工费; 合价 人工费
|  |  |  | 人工费 | 材料费 | 机械费 | 管理费 | 利润 | 人工费 | 材料费 | 机械费 | 管理费 | 利润
C10-984 | 混凝土墙、楼板打孔 孔径100mm | 个 | 1 | 22.03 | 1.04 | 9.14 | 8.81 | 3.08 | 22.03 | 1.04 | 9.14 | 8.81 | 3.08
综合人工工日 |  | 小计 |  | 合价 人工费: 22.03; 合价 材料费: 1.04; 合价 机械费: 9.14; 合价 管理费: 8.81; 合价 利润: 3.08
0.2400 工日 |  | 未计价材料费
清单项目综合单价 |  |  |  | 合价 人工费: 44.10
材 料 费 明 细 | 主要材料名称、规格、型号 | [6 empty] | 单位 | 数量 | 单价(元) | 合价(元) | 暂估单价 (元) | 暂估合价 (元)
| 其他材料费 |  |  | 合价 材料费: -; 合价 机械费: 1.04; 合价 管理费: -; 合价 利润: -
| 材料费小计 |  |  | 合价 材料费: -; 合价 机械费: 1.04; 合价 管理费: -
分部分项综合单价分析表
工程名称：四层安装 |  |  |  | 单价 机械费: 标段：; 合价 机械费: 第 页共 页
项目编码 | 031002001001 | 项目 名称 | 管道支吊架【管道支架制作安装】 | 合价 人工费: 计量 单位; 合价 材料费: Kg; 合价 机械费: 工程 数量; 合价 管理费: 1110.642
清单综合单价组成明细
定额编号 | 定额项目名称 | 定额 单位 | 数量 | bar: 单价 人工费; 合价 人工费
|  |  |  | 人工费 | 材料费 | 机械费 | 管理费 | 利润 | 人工费 | 材料费 | 机械费 | 管理费 | 利润
C10-382 | 管道支架制作 | 100kg | 0.01 | 230.16 | 460.56 | 192.02 | 92.06 | 32.22 | 2.3 | 4.61 | 1.92 | 0.92 | 0.32
C10-383 | 管道支架安装 | 100kg | 0.01 | 317.79 | 20.11 | 57.21 | 127.12 | 44.49 | 3.18 | 0.2 | 0.57 | 1.27 | 0.44
综合人工工日 |  | 小计 |  | 合价 人工费: 5.48; 合价 材料费: 4.81; 合价 机械费: 2.49; 合价 管理费: 2.19; 合价 利润: 0.76
0.0569 工日 |  | 未计价材料费 |  | 合价 人工费: 4.04
清单项目综合单价 |  |  |  | 合价 人工费: 15.73
材 料 费 明 细 | 主要材料名称、规格、型号 | [6 empty] | 单位 | 数量 | 单价(元) | 合价(元) | 暂估单价 (元) | 暂估合价 (元)
| 型钢 |  |  | 单价 利润: kg; 合价 人工费: 1.06; 合价 材料费: 3.81; 合价 机械费: 4.04
| 其他材料费 |  |  | 合价 材料费: -; 合价 机械费: 0.77; 合价 管理费: -; 合价 利润: -
| 材料费小计 |  |  | 合价 材料费: -; 合价 机械费: 4.81; 合价 管理费: -
分部分项综合单价分析表
工程名称：四层安装 |  |  |  | 单价 机械费: 标段：; 合价 机械费: 第 页共 页
项目编码 | 031201003003 | 项目 名称 | 金属结构刷油【支架;手工除锈;樟丹二道，灰色调和漆二道】 | 合价 人工费: 计量 单位; 合价 材料费: kg; 合价 机械费: 工程 数量; 合价 管理费: 1110.642
清单综合单价组成明细
定额编号 | 定额项目名称 | 定额 单位 | 数量 | bar: 单价 人工费; 合价 人工费
|  |  |  | 人工费 | 材料费 | 机械费 | 管理费 | 利润 | 人工费 | 材料费 | 机械费 | 管理费 | 利润
C11-7*0.2 | 一般钢结构手工除锈 轻锈 | 100kg | 0.01007 | 5.59 | 0.37 | 1.63 | 2.24 | 0.78 | 0.06 |  | 0.02 | 0.02 | 0.01
C11-117+118 | 一般钢结构刷红丹防锈漆 第一遍 | 100kg | 0.01007 | 37.56 | 27.38 | 16.28 | 15.02 | 5.26 | 0.38 | 0.28 | 0.16 | 0.15 | 0.05
C11-126+127 | 一般钢结构刷调和漆 第一遍 | 100kg | 0.01007 | 36.6 | 17.6 | 16.28 | 14.64 | 5.12 | 0.37 | 0.18 | 0.16 | 0.15 | 0.05
综合人工工日 |  | 小计 |  | 合价 人工费: 0.81; 合价 材料费: 0.45; 合价 机械费: 0.34; 合价 管理费: 0.32; 合价 利润: 0.11
0.0083 工日 |  | 未计价材料费 |  | 合价 人工费: 0.39
清单项目综合单价 |  |  |  | 合价 人工费: 2.03
材 料 费 明 细 | 主要材料名称、规格、型号 | [6 empty] | 单位 | 数量 | 单价(元) | 合价(元) | 暂估单价 (元) | 暂估合价 (元)
| 醇酸防锈漆C53-1 |  |  | 单价 利润: kg; 合价 人工费: 0.0212; 合价 材料费: 10.8; 合价 机械费: 0.23
| 调和漆 |  |  | 单价 利润: kg; 合价 人工费: 0.0151; 合价 材料费: 10.8; 合价 机械费: 0.16
| 其他材料费 |  |  | 合价 材料费: -; 合价 机械费: 0.06; 合价 管理费: -; 合价 利润: -
| 材料费小计 |  |  | 合价 材料费: -; 合价 机械费: 0.45; 合价 管理费: -
分部分项综合单价分析表
工程名称：四层安装 |  |  |  | 单价 机械费: 标段：; 合价 机械费: 第 页共 页
项目编码 | 031001006001 | 项目 名称 | 塑料管【室内;给水;PP-R管,1.25MPa,DN65;熔接;含管件;压力试验、消毒冲洗;】 | 合价 人工费: 计量 单位; 合价 材料费: m; 合价 机械费: 工程 数量; 合价 管理费: 8.300
清单综合单价组成明细
定额编号 | 定额项目名称 | 定额 单位 | 数量 | bar: 单价 人工费; 合价 人工费
|  |  |  | 人工费 | 材料费 | 机械费 | 管理费 | 利润 | 人工费 | 材料费 | 机械费 | 管理费 | 利润
C10-239 | 室内给水塑料管(热熔、电熔连接) 65/75mm | 10m | 0.1 | 108.82 | 589.03 | 3.31 | 43.53 | 15.23 | 10.88 | 58.9 | 0.33 | 4.35 | 1.52
C10-372 | 管道消毒、冲洗DN100mm以内 | 100m | 0.01 | 62.6 | 33.31 |  | 25.04 | 8.76 | 0.63 | 0.33 |  | 0.25 | 0.09
综合人工工日 |  | 小计 |  | 合价 人工费: 11.51; 合价 材料费: 59.23; 合价 机械费: 0.33; 合价 管理费: 4.60; 合价 利润: 1.61
0.1195 工日 |  | 未计价材料费 |  | 合价 人工费: 57.11
清单项目综合单价 |  |  |  | 合价 人工费: 77.28
材 料 费 明 细 | 主要材料名称、规格、型号 | [6 empty] | 单位 | 数量 | 单价(元) | 合价(元) | 暂估单价 (元) | 暂估合价 (元)
| PP-R给水管 DN65 |  |  | 单价 利润: m; 合价 人工费: 1.02; 合价 材料费: 48.49; 合价 机械费: 49.46
| PP-R给水管管件 DN65 |  |  | 单价 利润: 个; 合价 人工费: 0.425; 合价 材料费: 18; 合价 机械费: 7.65
| 其他材料费 |  |  | 合价 材料费: -; 合价 机械费: 2.12; 合价 管理费: -; 合价 利润: -
| 材料费小计 |  |  | 合价 材料费: -; 合价 机械费: 59.23; 合价 管理费: -
分部分项综合单价分析表
工程名称：四层安装 |  |  |  | 单价 机械费: 标段：; 合价 机械费: 第 页共 页
项目编码 | 031001006002 | 项目 名称 | 塑料管【室内;给水;PP-R管,1.25MPa,DN50;熔接;含管件;压力试验、消毒冲洗;】 | 合价 人工费: 计量 单位; 合价 材料费: m; 合价 机械费: 工程 数量; 合价 管理费: 12.500
清单综合单价组成明细
定额编号 | 定额项目名称 | 定额 单位 | 数量 | bar: 单价 人工费; 合价 人工费
|  |  |  | 人工费 | 材料费 | 机械费 | 管理费 | 利润 | 人工费 | 材料费 | 机械费 | 管理费 | 利润
C10-238 | 室内给水塑料管(热熔、电熔连接) 50/63mm | 10m | 0.1 | 134.82 | 519.85 | 1.47 | 53.93 | 18.87 | 13.48 | 51.99 | 0.15 | 5.39 | 1.89
C10-371 | 管道消毒、冲洗DN50mm以内 | 100m | 0.01 | 47.19 | 20.83 |  | 18.88 | 6.61 | 0.47 | 0.21 |  | 0.19 | 0.07
综合人工工日 |  | 小计 |  | 合价 人工费: 13.95; 合价 材料费: 52.20; 合价 机械费: 0.15; 合价 管理费: 5.58; 合价 利润: 1.96
0.1449 工日 |  | 未计价材料费 |  | 合价 人工费: 50.52
清单项目综合单价 |  |  |  | 合价 人工费: 73.84
材 料 费 明 细 | 主要材料名称、规格、型号 | [6 empty] | 单位 | 数量 | 单价(元) | 合价(元) | 暂估单价 (元) | 暂估合价 (元)
| PP-R给水管 DN50 |  |  | 单价 利润: m; 合价 人工费: 1.02; 合价 材料费: 40.91; 合价 机械费: 41.73
| PP-R给水管管件 DN50 |  |  | 单价 利润: 个; 合价 人工费: 0.651; 合价 材料费: 13.5; 合价 机械费: 8.79
| 其他材料费 |  |  | 合价 材料费: -; 合价 机械费: 1.68; 合价 管理费: -; 合价 利润: -
| 材料费小计 |  |  | 合价 材料费: -; 合价 机械费: 52.20; 合价 管理费: -
分部分项综合单价分析表
工程名称：四层安装 |  |  |  | 单价 机械费: 标段：; 合价 机械费: 第 页共 页
项目编码 | 031001006003 | 项目 名称 | 塑料管【室内;给水;PP-R管,1.25MPa,DN40;熔接;含管件;压力试验、消毒冲洗;】 | 合价 人工费: 计量 单位; 合价 材料费: m; 合价 机械费: 工程 数量; 合价 管理费: 29.100
清单综合单价组成明细
定额编号 | 定额项目名称 | 定额 单位 | 数量 | bar: 单价 人工费; 合价 人工费
|  |  |  | 人工费 | 材料费 | 机械费 | 管理费 | 利润 | 人工费 | 材料费 | 机械费 | 管理费 | 利润
C10-237 | 室内给水塑料管(热熔、电熔连接) 40/50mm | 10m | 0.1 | 134.82 | 346.28 | 0.94 | 53.93 | 18.87 | 13.48 | 34.63 | 0.09 | 5.39 | 1.89
C10-371 | 管道消毒、冲洗DN50mm以内 | 100m | 0.01 | 47.19 | 20.83 |  | 18.88 | 6.61 | 0.47 | 0.21 |  | 0.19 | 0.07
综合人工工日 |  | 小计 |  | 合价 人工费: 13.95; 合价 材料费: 34.84; 合价 机械费: 0.09; 合价 管理费: 5.58; 合价 利润: 1.96
0.1449 工日 |  | 未计价材料费 |  | 合价 人工费: 33.21
清单项目综合单价 |  |  |  | 合价 人工费: 56.42
材 料 费 明 细 | 主要材料名称、规格、型号 | [6 empty] | 单位 | 数量 | 单价(元) | 合价(元) | 暂估单价 (元) | 暂估合价 (元)
| PP-R给水管 DN40 |  |  | 单价 利润: m; 合价 人工费: 1.02; 合价 材料费: 26.24; 合价 机械费: 26.76
| PP-R给水管管件 DN40 |  |  | 单价 利润: 个; 合价 人工费: 0.716; 合价 材料费: 9; 合价 机械费: 6.44
| 其他材料费 |  |  | 合价 材料费: -; 合价 机械费: 1.64; 合价 管理费: -; 合价 利润: -
| 材料费小计 |  |  | 合价 材料费: -; 合价 机械费: 34.84; 合价 管理费: -
分部分项综合单价分析表
工程名称：四层安装 |  |  |  | 单价 机械费: 标段：; 合价 机械费: 第 页共 页
项目编码 | 031001006004 | 项目 名称 | 塑料管【室内;给水;PP-R管,1.25MPa,DN32;熔接;含管件;压力试验、消毒冲洗;】 | 合价 人工费: 计量 单位; 合价 材料费: m; 合价 机械费: 工程 数量; 合价 管理费: 10.400
清单综合单价组成明细
定额编号 | 定额项目名称 | 定额 单位 | 数量 | bar: 单价 人工费; 合价 人工费
|  |  |  | 人工费 | 材料费 | 机械费 | 管理费 | 利润 | 人工费 | 材料费 | 机械费 | 管理费 | 利润
C10-236 | 室内给水塑料管(热熔、电熔连接) 32/40mm | 10m | 0.1 | 134.82 | 231.95 | 1.47 | 53.93 | 18.87 | 13.48 | 23.2 | 0.15 | 5.39 | 1.89
C10-371 | 管道消毒、冲洗DN50mm以内 | 100m | 0.01 | 47.19 | 20.83 |  | 18.88 | 6.61 | 0.47 | 0.21 |  | 0.19 | 0.07
综合人工工日 |  | 小计 |  | 合价 人工费: 13.95; 合价 材料费: 23.41; 合价 机械费: 0.15; 合价 管理费: 5.58; 合价 利润: 1.96
0.1449 工日 |  | 未计价材料费 |  | 合价 人工费: 21.73
清单项目综合单价 |  |  |  | 合价 人工费: 45.05
材 料 费 明 细 | 主要材料名称、规格、型号 | [6 empty] | 单位 | 数量 | 单价(元) | 合价(元) | 暂估单价 (元) | 暂估合价 (元)
| PP-R给水管 DN32 |  |  | 单价 利润: m; 合价 人工费: 1.02; 合价 材料费: 17.05; 合价 机械费: 17.39
| PP-R给水管管件 DN32 |  |  | 单价 利润: 个; 合价 人工费: 0.803; 合价 材料费: 5.4; 合价 机械费: 4.34
| 其他材料费 |  |  | 合价 材料费: -; 合价 机械费: 1.68; 合价 管理费: -; 合价 利润: -
| 材料费小计 |  |  | 合价 材料费: -; 合价 机械费: 23.41; 合价 管理费: -
分部分项综合单价分析表
工程名称：四层安装 |  |  |  | 单价 机械费: 标段：; 合价 机械费: 第 页共 页
项目编码 | 031001006005 | 项目 名称 | 塑料管【室内;给水;PP-R管,1.25MPa,DN25;熔接;含管件;压力试验、消毒冲洗;】 | 合价 人工费: 计量 单位; 合价 材料费: m; 合价 机械费: 工程 数量; 合价 管理费: 52.200
清单综合单价组成明细
定额编号 | 定额项目名称 | 定额 单位 | 数量 | bar: 单价 人工费; 合价 人工费
|  |  |  | 人工费 | 材料费 | 机械费 | 管理费 | 利润 | 人工费 | 材料费 | 机械费 | 管理费 | 利润
C10-235 | 室内给水塑料管(热熔、电熔连接) 25/32mm | 10m | 0.1 | 113.63 | 147.84 | 0.54 | 45.45 | 15.91 | 11.36 | 14.78 | 0.05 | 4.55 | 1.59
C10-371 | 管道消毒、冲洗DN50mm以内 | 100m | 0.01 | 47.19 | 20.83 |  | 18.88 | 6.61 | 0.47 | 0.21 |  | 0.19 | 0.07
综合人工工日 |  | 小计 |  | 合价 人工费: 11.83; 合价 材料费: 15.00; 合价 机械费: 0.05; 合价 管理费: 4.74; 合价 利润: 1.66
0.1229 工日 |  | 未计价材料费 |  | 合价 人工费: 13.60
清单项目综合单价 |  |  |  | 合价 人工费: 33.28
材 料 费 明 细 | 主要材料名称、规格、型号 | [6 empty] | 单位 | 数量 | 单价(元) | 合价(元) | 暂估单价 (元) | 暂估合价 (元)
| PP-R给水管 DN25 |  |  | 单价 利润: m; 合价 人工费: 1.02; 合价 材料费: 9.88; 合价 机械费: 10.08
| PP-R给水管管件 DN25 |  |  | 单价 利润: 个; 合价 人工费: 0.978; 合价 材料费: 3.6; 合价 机械费: 3.52
| 其他材料费 |  |  | 合价 材料费: -; 合价 机械费: 1.40; 合价 管理费: -; 合价 利润: -
| 材料费小计 |  |  | 合价 材料费: -; 合价 机械费: 15.00; 合价 管理费: -
分部分项综合单价分析表
工程名称：四层安装 |  |  |  | 单价 机械费: 标段：; 合价 机械费: 第 页共 页
项目编码 | 031001006006 | 项目 名称 | 塑料管【室内;给水;PP-R管,1.25MPa,DN20;熔接;含管件;压力试验、消毒冲洗;】 | 合价 人工费: 计量 单位; 合价 材料费: m; 合价 机械费: 工程 数量; 合价 管理费: 1.400
清单综合单价组成明细
定额编号 | 定额项目名称 | 定额 单位 | 数量 | bar: 单价 人工费; 合价 人工费
|  |  |  | 人工费 | 材料费 | 机械费 | 管理费 | 利润 | 人工费 | 材料费 | 机械费 | 管理费 | 利润
C10-234 | 室内给水塑料管(热熔、电熔连接) 20/25mm | 10m | 0.1 | 100.15 | 113.1 | 0.54 | 40.06 | 14.02 | 10.02 | 11.31 | 0.05 | 4.01 | 1.4
C10-371 | 管道消毒、冲洗DN50mm以内 | 100m | 0.01 | 47.19 | 20.83 |  | 18.88 | 6.61 | 0.47 | 0.21 |  | 0.19 | 0.07
综合人工工日 |  | 小计 |  | 合价 人工费: 10.49; 合价 材料费: 11.52; 合价 机械费: 0.05; 合价 管理费: 4.20; 合价 利润: 1.47
0.1089 工日 |  | 未计价材料费 |  | 合价 人工费: 10.05
清单项目综合单价 |  |  |  | 合价 人工费: 27.73
材 料 费 明 细 | 主要材料名称、规格、型号 | [6 empty] | 单位 | 数量 | 单价(元) | 合价(元) | 暂估单价 (元) | 暂估合价 (元)
| PP-R给水管 DN20 |  |  | 单价 利润: m; 合价 人工费: 1.02; 合价 材料费: 6.8; 合价 机械费: 6.94
| PP-R给水管管件 DN20 |  |  | 单价 利润: 个; 合价 人工费: 1.152; 合价 材料费: 2.7; 合价 机械费: 3.11
| 其他材料费 |  |  | 合价 材料费: -; 合价 机械费: 1.47; 合价 管理费: -; 合价 利润: -
| 材料费小计 |  |  | 合价 材料费: -; 合价 机械费: 11.52; 合价 管理费: -
分部分项综合单价分析表
工程名称：四层安装 |  |  |  | 单价 机械费: 标段：; 合价 机械费: 第 页共 页
项目编码 | 031001006007 | 项目 名称 | 塑料管【室内;给水;PP-R管,1.25MPa,DN15;熔接;含管件;压力试验、消毒冲洗;】 | 合价 人工费: 计量 单位; 合价 材料费: m; 合价 机械费: 工程 数量; 合价 管理费: 135.500
清单综合单价组成明细
定额编号 | 定额项目名称 | 定额 单位 | 数量 | bar: 单价 人工费; 合价 人工费
|  |  |  | 人工费 | 材料费 | 机械费 | 管理费 | 利润 | 人工费 | 材料费 | 机械费 | 管理费 | 利润
C10-233 | 室内给水塑料管(热熔、电熔连接) 15/20mm | 10m | 0.1 | 100.15 | 90.98 | 0.54 | 40.06 | 14.02 | 10.02 | 9.1 | 0.05 | 4.01 | 1.4
C10-371 | 管道消毒、冲洗DN50mm以内 | 100m | 0.01 | 47.19 | 20.83 |  | 18.88 | 6.61 | 0.47 | 0.21 |  | 0.19 | 0.07
综合人工工日 |  | 小计 |  | 合价 人工费: 10.49; 合价 材料费: 9.31; 合价 机械费: 0.05; 合价 管理费: 4.20; 合价 利润: 1.47
0.1089 工日 |  | 未计价材料费 |  | 合价 人工费: 7.83
清单项目综合单价 |  |  |  | 合价 人工费: 25.52
材 料 费 明 细 | 主要材料名称、规格、型号 | [6 empty] | 单位 | 数量 | 单价(元) | 合价(元) | 暂估单价 (元) | 暂估合价 (元)
| PP-R给水管 DN15 |  |  | 单价 利润: m; 合价 人工费: 1.02; 合价 材料费: 4.79; 合价 机械费: 4.89
| PP-R给水管管件 DN15 |  |  | 单价 利润: 个; 合价 人工费: 1.637; 合价 材料费: 1.8; 合价 机械费: 2.95
| 其他材料费 |  |  | 合价 材料费: -; 合价 机械费: 1.47; 合价 管理费: -; 合价 利润: -
| 材料费小计 |  |  | 合价 材料费: -; 合价 机械费: 9.31; 合价 管理费: -
分部分项综合单价分析表
工程名称：四层安装 |  |  |  | 单价 机械费: 标段：; 合价 机械费: 第 页共 页
项目编码 | 031001006008 | 项目 名称 | 塑料管【室内;热水;PP-R管,2.0MPa,DN25;熔接;含管件;压力试验、消毒冲洗;】 | 合价 人工费: 计量 单位; 合价 材料费: m; 合价 机械费: 工程 数量; 合价 管理费: 1.300
清单综合单价组成明细
定额编号 | 定额项目名称 | 定额 单位 | 数量 | bar: 单价 人工费; 合价 人工费
|  |  |  | 人工费 | 材料费 | 机械费 | 管理费 | 利润 | 人工费 | 材料费 | 机械费 | 管理费 | 利润
C10-235 | 室内给水塑料管(热熔、电熔连接) 25/32mm | 10m | 0.1 | 113.63 | 226.74 | 0.54 | 45.45 | 15.91 | 11.36 | 22.67 | 0.05 | 4.55 | 1.59
C10-371 | 管道消毒、冲洗DN50mm以内 | 100m | 0.01 | 47.19 | 20.83 |  | 18.88 | 6.61 | 0.47 | 0.21 |  | 0.19 | 0.07
综合人工工日 |  | 小计 |  | 合价 人工费: 11.83; 合价 材料费: 22.89; 合价 机械费: 0.05; 合价 管理费: 4.74; 合价 利润: 1.66
0.1229 工日 |  | 未计价材料费 |  | 合价 人工费: 21.49
清单项目综合单价 |  |  |  | 合价 人工费: 41.17
材 料 费 明 细 | 主要材料名称、规格、型号 | [6 empty] | 单位 | 数量 | 单价(元) | 合价(元) | 暂估单价 (元) | 暂估合价 (元)
| PP-R热水管 DN25 |  |  | 单价 利润: m; 合价 人工费: 1.02; 合价 材料费: 15.89; 合价 机械费: 16.21
| PP-R热水管管件 DN25 |  |  | 单价 利润: 个; 合价 人工费: 0.978; 合价 材料费: 5.4; 合价 机械费: 5.28
| 其他材料费 |  |  | 合价 材料费: -; 合价 机械费: 1.40; 合价 管理费: -; 合价 利润: -
| 材料费小计 |  |  | 合价 材料费: -; 合价 机械费: 22.89; 合价 管理费: -
分部分项综合单价分析表
工程名称：四层安装 |  |  |  | 单价 机械费: 标段：; 合价 机械费: 第 页共 页
项目编码 | 031001006009 | 项目 名称 | 塑料管【室内;给水;PP-R管,2.0MPa,DN20;熔接;含管件;压力试验、消毒冲洗;】 | 合价 人工费: 计量 单位; 合价 材料费: m; 合价 机械费: 工程 数量; 合价 管理费: 3.800
清单综合单价组成明细
定额编号 | 定额项目名称 | 定额 单位 | 数量 | bar: 单价 人工费; 合价 人工费
|  |  |  | 人工费 | 材料费 | 机械费 | 管理费 | 利润 | 人工费 | 材料费 | 机械费 | 管理费 | 利润
C10-234 | 室内给水塑料管(热熔、电熔连接) 20/25mm | 10m | 0.1 | 100.15 | 174.84 | 0.54 | 40.06 | 14.02 | 10.02 | 17.48 | 0.05 | 4.01 | 1.4
C10-371 | 管道消毒、冲洗DN50mm以内 | 100m | 0.01 | 47.19 | 20.83 |  | 18.88 | 6.61 | 0.47 | 0.21 |  | 0.19 | 0.07
综合人工工日 |  | 小计 |  | 合价 人工费: 10.49; 合价 材料费: 17.69; 合价 机械费: 0.05; 合价 管理费: 4.20; 合价 利润: 1.47
0.1089 工日 |  | 未计价材料费 |  | 合价 人工费: 16.22
清单项目综合单价 |  |  |  | 合价 人工费: 33.90
材 料 费 明 细 | 主要材料名称、规格、型号 | [6 empty] | 单位 | 数量 | 单价(元) | 合价(元) | 暂估单价 (元) | 暂估合价 (元)
| PP-R热水管 DN20 |  |  | 单价 利润: m; 合价 人工费: 1.02; 合价 材料费: 10.82; 合价 机械费: 11.04
| PP-R热水管管件 DN20 |  |  | 单价 利润: 个; 合价 人工费: 1.152; 合价 材料费: 4.5; 合价 机械费: 5.18
| 其他材料费 |  |  | 合价 材料费: -; 合价 机械费: 1.47; 合价 管理费: -; 合价 利润: -
| 材料费小计 |  |  | 合价 材料费: -; 合价 机械费: 17.69; 合价 管理费: -
分部分项综合单价分析表
工程名称：四层安装 |  |  |  | 单价 机械费: 标段：; 合价 机械费: 第 页共 页
项目编码 | 031001006010 | 项目 名称 | 塑料管【室内;热水;PP-R管,2.0MPa,DN15;熔接;含管件;压力试验、消毒冲洗;】 | 合价 人工费: 计量 单位; 合价 材料费: m; 合价 机械费: 工程 数量; 合价 管理费: 14.800
清单综合单价组成明细
定额编号 | 定额项目名称 | 定额 单位 | 数量 | bar: 单价 人工费; 合价 人工费
|  |  |  | 人工费 | 材料费 | 机械费 | 管理费 | 利润 | 人工费 | 材料费 | 机械费 | 管理费 | 利润
C10-233 | 室内给水塑料管(热熔、电熔连接) 15/20mm | 10m | 0.1 | 100.15 | 128.96 | 0.54 | 40.06 | 14.02 | 10.02 | 12.9 | 0.05 | 4.01 | 1.4
C10-371 | 管道消毒、冲洗DN50mm以内 | 100m | 0.01 | 47.19 | 20.83 |  | 18.88 | 6.61 | 0.47 | 0.21 |  | 0.19 | 0.07
综合人工工日 |  | 小计 |  | 合价 人工费: 10.49; 合价 材料费: 13.11; 合价 机械费: 0.05; 合价 管理费: 4.20; 合价 利润: 1.47
0.1089 工日 |  | 未计价材料费 |  | 合价 人工费: 11.63
清单项目综合单价 |  |  |  | 合价 人工费: 29.32
材 料 费 明 细 | 主要材料名称、规格、型号 | [6 empty] | 单位 | 数量 | 单价(元) | 合价(元) | 暂估单价 (元) | 暂估合价 (元)
| PP-R热水管 DN15 |  |  | 单价 利润: m; 合价 人工费: 1.02; 合价 材料费: 7.07; 合价 机械费: 7.21
| PP-R热水管管件 DN15 |  |  | 单价 利润: 个; 合价 人工费: 1.637; 合价 材料费: 2.7; 合价 机械费: 4.42
| 其他材料费 |  |  | 合价 材料费: -; 合价 机械费: 1.48; 合价 管理费: -; 合价 利润: -
| 材料费小计 |  |  | 合价 材料费: -; 合价 机械费: 13.11; 合价 管理费: -
分部分项综合单价分析表
工程名称：四层安装 |  |  |  | 单价 机械费: 标段：; 合价 机械费: 第 页共 页
项目编码 | 031003003011 | 项目 名称 | 焊接法兰 阀门【黄铜闸阀;Z15W-16T ;DN65;法兰连接;】 | 合价 人工费: 计量 单位; 合价 材料费: 个; 合价 机械费: 工程 数量; 合价 管理费: 1.000
清单综合单价组成明细
定额编号 | 定额项目名称 | 定额 单位 | 数量 | bar: 单价 人工费; 合价 人工费
|  |  |  | 人工费 | 材料费 | 机械费 | 管理费 | 利润 | 人工费 | 材料费 | 机械费 | 管理费 | 利润
C10-436 | 焊接法兰阀 DN65mm | 个 | 1 | 60.67 | 309.69 | 16.71 | 24.27 | 8.49 | 60.67 | 309.69 | 16.71 | 24.27 | 8.49
综合人工工日 |  | 小计 |  | 合价 人工费: 60.67; 合价 材料费: 309.69; 合价 机械费: 16.71; 合价 管理费: 24.27; 合价 利润: 8.49
0.6300 工日 |  | 未计价材料费 |  | 合价 人工费: 234.46
清单项目综合单价 |  |  |  | 合价 人工费: 419.83
材 料 费 明 细 | 主要材料名称、规格、型号 | [6 empty] | 单位 | 数量 | 单价(元) | 合价(元) | 暂估单价 (元) | 暂估合价 (元)
| 黄铜闸阀;Z15W-16T ;DN65 |  |  | 单价 利润: 个; 合价 人工费: 1; 合价 材料费: 234.46; 合价 机械费: 234.46
| 其他材料费 |  |  | 合价 材料费: -; 合价 机械费: 75.23; 合价 管理费: -; 合价 利润: -
| 材料费小计 |  |  | 合价 材料费: -; 合价 机械费: 309.69; 合价 管理费: -
分部分项综合单价分析表
工程名称：四层安装 |  |  |  | 单价 机械费: 标段：; 合价 机械费: 第 页共 页
项目编码 | 031003001007 | 项目 名称 | 螺纹阀门【铜芯截止阀;J11W-16T,DN40;螺纹连接;】 | 合价 人工费: 计量 单位; 合价 材料费: 个; 合价 机械费: 工程 数量; 合价 管理费: 2.000
清单综合单价组成明细
定额编号 | 定额项目名称 | 定额 单位 | 数量 | bar: 单价 人工费; 合价 人工费
|  |  |  | 人工费 | 材料费 | 机械费 | 管理费 | 利润 | 人工费 | 材料费 | 机械费 | 管理费 | 利润
C10-422 | 螺纹阀 DN40mm | 个 | 1 | 23.11 | 141.14 |  | 9.24 | 3.24 | 23.11 | 141.14 |  | 9.24 | 3.24
综合人工工日 |  | 小计 |  | 合价 人工费: 23.11; 合价 材料费: 141.14; 合价 管理费: 9.24; 合价 利润: 3.24
0.2400 工日 |  | 未计价材料费 |  | 合价 人工费: 129.53
清单项目综合单价 |  |  |  | 合价 人工费: 176.73
材 料 费 明 细 | 主要材料名称、规格、型号 | [6 empty] | 单位 | 数量 | 单价(元) | 合价(元) | 暂估单价 (元) | 暂估合价 (元)
| 铜芯截止阀;J11W-16T,DN40 |  |  | 单价 利润: 个; 合价 人工费: 1.01; 合价 材料费: 128.25; 合价 机械费: 129.53
| 其他材料费 |  |  | 合价 材料费: -; 合价 机械费: 11.61; 合价 管理费: -; 合价 利润: -
| 材料费小计 |  |  | 合价 材料费: -; 合价 机械费: 141.14; 合价 管理费: -
分部分项综合单价分析表
工程名称：四层安装 |  |  |  | 单价 机械费: 标段：; 合价 机械费: 第 页共 页
项目编码 | 031003001008 | 项目 名称 | 螺纹阀门【铜芯截止阀;J11W-16T,DN20;螺纹连接;】 | 合价 人工费: 计量 单位; 合价 材料费: 个; 合价 机械费: 工程 数量; 合价 管理费: 2.000
清单综合单价组成明细
定额编号 | 定额项目名称 | 定额 单位 | 数量 | bar: 单价 人工费; 合价 人工费
|  |  |  | 人工费 | 材料费 | 机械费 | 管理费 | 利润 | 人工费 | 材料费 | 机械费 | 管理费 | 利润
C10-419 | 螺纹阀 DN20mm | 个 | 1 | 9.63 | 53.49 |  | 3.85 | 1.35 | 9.63 | 53.49 |  | 3.85 | 1.35
综合人工工日 |  | 小计 |  | 合价 人工费: 9.63; 合价 材料费: 53.49; 合价 管理费: 3.85; 合价 利润: 1.35
0.1000 工日 |  | 未计价材料费 |  | 合价 人工费: 48.87
清单项目综合单价 |  |  |  | 合价 人工费: 68.32
材 料 费 明 细 | 主要材料名称、规格、型号 | [6 empty] | 单位 | 数量 | 单价(元) | 合价(元) | 暂估单价 (元) | 暂估合价 (元)
| 铜芯截止阀;J11W-16T,DN20 |  |  | 单价 利润: 个; 合价 人工费: 1.01; 合价 材料费: 48.39; 合价 机械费: 48.87
| 其他材料费 |  |  | 合价 材料费: -; 合价 机械费: 4.62; 合价 管理费: -; 合价 利润: -
| 材料费小计 |  |  | 合价 材料费: -; 合价 机械费: 53.49; 合价 管理费: -
分部分项综合单价分析表
工程名称：四层安装 |  |  |  | 单价 机械费: 标段：; 合价 机械费: 第 页共 页
项目编码 | 031003001009 | 项目 名称 | 螺纹阀门【铜芯截止阀;J11W-16T,DN15;螺纹连接;】 | 合价 人工费: 计量 单位; 合价 材料费: 个; 合价 机械费: 工程 数量; 合价 管理费: 16.000
清单综合单价组成明细
定额编号 | 定额项目名称 | 定额 单位 | 数量 | bar: 单价 人工费; 合价 人工费
|  |  |  | 人工费 | 材料费 | 机械费 | 管理费 | 利润 | 人工费 | 材料费 | 机械费 | 管理费 | 利润
C10-418 | 螺纹阀 DN15mm | 个 | 1 | 9.63 | 36.56 |  | 3.85 | 1.35 | 9.63 | 36.56 |  | 3.85 | 1.35
综合人工工日 |  | 小计 |  | 合价 人工费: 9.63; 合价 材料费: 36.56; 合价 管理费: 3.85; 合价 利润: 1.35
0.1000 工日 |  | 未计价材料费 |  | 合价 人工费: 32.73
清单项目综合单价 |  |  |  | 合价 人工费: 51.39
材 料 费 明 细 | 主要材料名称、规格、型号 | [6 empty] | 单位 | 数量 | 单价(元) | 合价(元) | 暂估单价 (元) | 暂估合价 (元)
| 铜芯截止阀;J11W-16T,DN15 |  |  | 单价 利润: 个; 合价 人工费: 1.01; 合价 材料费: 32.41; 合价 机械费: 32.73
| 其他材料费 |  |  | 合价 材料费: -; 合价 机械费: 3.83; 合价 管理费: -; 合价 利润: -
| 材料费小计 |  |  | 合价 材料费: -; 合价 机械费: 36.56; 合价 管理费: -
分部分项综合单价分析表
工程名称：四层安装 |  |  |  | 单价 机械费: 标段：; 合价 机械费: 第 页共 页
项目编码 | 031208002004 | 项目 名称 | 管道绝热【热水管道难燃B1级橡塑保温;保温层厚度30mm;φ57mm以下;】 | 合价 人工费: 计量 单位; 合价 材料费: m3; 合价 机械费: 工程 数量; 合价 管理费: 0.100
清单综合单价组成明细
定额编号 | 定额项目名称 | 定额 单位 | 数量 | bar: 单价 人工费; 合价 人工费
|  |  |  | 人工费 | 材料费 | 机械费 | 管理费 | 利润 | 人工费 | 材料费 | 机械费 | 管理费 | 利润
C11-2252 | 橡塑保温管道φ57mm以下 厚度30mm | m3 | 1 | 404.46 | 2336.37 |  | 161.78 | 56.62 | 404.46 | 2336.37 |  | 161.78 | 56.62
综合人工工日 |  | 小计 |  | 合价 人工费: 404.46; 合价 材料费: 2336.37; 合价 管理费: 161.78; 合价 利润: 56.62
4.2000 工日 |  | 未计价材料费 |  | 合价 人工费: 2204.63
清单项目综合单价 |  |  |  | 合价 人工费: 2959.23
材 料 费 明 细 | 主要材料名称、规格、型号 | [6 empty] | 单位 | 数量 | 单价(元) | 合价(元) | 暂估单价 (元) | 暂估合价 (元)
| 胶带 (9m/卷) |  |  | 单价 利润: 卷; 合价 人工费: 16.5; 合价 材料费: 4.5; 合价 机械费: 74.25
| 橡塑保温板 |  |  | 单价 利润: m3; 合价 人工费: 1.03; 合价 材料费: 2068.33; 合价 机械费: 2130.38
| 其他材料费 |  |  | 合价 材料费: -; 合价 机械费: 131.74; 合价 管理费: -; 合价 利润: -
| 材料费小计 |  |  | 合价 材料费: -; 合价 机械费: 2336.37; 合价 管理费: -
分部分项综合单价分析表
工程名称：四层安装 |  |  |  | 单价 机械费: 标段：; 合价 机械费: 第 页共 页
项目编码 | 031002003008 | 项目 名称 | 刨沟【配管砖墙刨沟;DN20以内;墙面修复;】 | 合价 人工费: 计量 单位; 合价 材料费: m; 合价 机械费: 工程 数量; 合价 管理费: 80.600
清单综合单价组成明细
定额编号 | 定额项目名称 | 定额 单位 | 数量 | bar: 单价 人工费; 合价 人工费
|  |  |  | 人工费 | 材料费 | 机械费 | 管理费 | 利润 | 人工费 | 材料费 | 机械费 | 管理费 | 利润
C10-965 | 配管砖墙刨沟 DN20mm | 10m | 0.1 | 62.6 | 3.6 |  | 25.04 | 8.76 | 6.26 | 0.36 |  | 2.5 | 0.88
综合人工工日 |  | 小计 |  | 合价 人工费: 6.26; 合价 材料费: 0.36; 合价 管理费: 2.50; 合价 利润: 0.88
0.0650 工日 |  | 未计价材料费
清单项目综合单价 |  |  |  | 合价 人工费: 10.00
材 料 费 明 细 | 主要材料名称、规格、型号 | [6 empty] | 单位 | 数量 | 单价(元) | 合价(元) | 暂估单价 (元) | 暂估合价 (元)
| 其他材料费 |  |  | 合价 材料费: -; 合价 机械费: 0.36; 合价 管理费: -; 合价 利润: -
| 材料费小计 |  |  | 合价 材料费: -; 合价 机械费: 0.36; 合价 管理费: -
分部分项综合单价分析表
工程名称：四层安装 |  |  |  | 单价 机械费: 标段：; 合价 机械费: 第 页共 页
项目编码 | 031002003009 | 项目 名称 | 刨沟【配管砖墙刨沟;DN32以内;墙面修复;】 | 合价 人工费: 计量 单位; 合价 材料费: m; 合价 机械费: 工程 数量; 合价 管理费: 24.400
清单综合单价组成明细
定额编号 | 定额项目名称 | 定额 单位 | 数量 | bar: 单价 人工费; 合价 人工费
|  |  |  | 人工费 | 材料费 | 机械费 | 管理费 | 利润 | 人工费 | 材料费 | 机械费 | 管理费 | 利润
C10-966 | 配管砖墙刨沟 DN32mm | 10m | 0.1 | 93.41 | 7.49 |  | 37.36 | 13.08 | 9.34 | 0.75 |  | 3.74 | 1.31
综合人工工日 |  | 小计 |  | 合价 人工费: 9.34; 合价 材料费: 0.75; 合价 管理费: 3.74; 合价 利润: 1.31
0.0970 工日 |  | 未计价材料费
清单项目综合单价 |  |  |  | 合价 人工费: 15.14
材 料 费 明 细 | 主要材料名称、规格、型号 | [6 empty] | 单位 | 数量 | 单价(元) | 合价(元) | 暂估单价 (元) | 暂估合价 (元)
| 其他材料费 |  |  | 合价 材料费: -; 合价 机械费: 0.75; 合价 管理费: -; 合价 利润: -
| 材料费小计 |  |  | 合价 材料费: -; 合价 机械费: 0.75; 合价 管理费: -
分部分项综合单价分析表
工程名称：四层安装 |  |  |  | 单价 机械费: 标段：; 合价 机械费: 第 页共 页
项目编码 | 031002003010 | 项目 名称 | 套管【混凝土墙、楼板打孔;DN150;封堵;】 | 合价 人工费: 计量 单位; 合价 材料费: 个; 合价 机械费: 工程 数量; 合价 管理费: 10.000
清单综合单价组成明细
定额编号 | 定额项目名称 | 定额 单位 | 数量 | bar: 单价 人工费; 合价 人工费
|  |  |  | 人工费 | 材料费 | 机械费 | 管理费 | 利润 | 人工费 | 材料费 | 机械费 | 管理费 | 利润
C10-985 | 混凝土墙、楼板打孔 孔径150mm | 个 | 1 | 30.29 | 1.31 | 11.54 | 12.12 | 4.24 | 30.29 | 1.31 | 11.54 | 12.12 | 4.24
综合人工工日 |  | 小计 |  | 合价 人工费: 30.29; 合价 材料费: 1.31; 合价 机械费: 11.54; 合价 管理费: 12.12; 合价 利润: 4.24
0.3300 工日 |  | 未计价材料费
清单项目综合单价 |  |  |  | 合价 人工费: 59.50
材 料 费 明 细 | 主要材料名称、规格、型号 | [6 empty] | 单位 | 数量 | 单价(元) | 合价(元) | 暂估单价 (元) | 暂估合价 (元)
| 其他材料费 |  |  | 合价 材料费: -; 合价 机械费: 1.31; 合价 管理费: -; 合价 利润: -
| 材料费小计 |  |  | 合价 材料费: -; 合价 机械费: 1.31; 合价 管理费: -
分部分项综合单价分析表
工程名称：四层安装 |  |  |  | 单价 机械费: 标段：; 合价 机械费: 第 页共 页
项目编码 | 031002003011 | 项目 名称 | 套管【混凝土墙、楼板打孔;DN100;封堵;】 | 合价 人工费: 计量 单位; 合价 材料费: 个; 合价 机械费: 工程 数量; 合价 管理费: 20.000
清单综合单价组成明细
定额编号 | 定额项目名称 | 定额 单位 | 数量 | bar: 单价 人工费; 合价 人工费
|  |  |  | 人工费 | 材料费 | 机械费 | 管理费 | 利润 | 人工费 | 材料费 | 机械费 | 管理费 | 利润
C10-984 | 混凝土墙、楼板打孔 孔径100mm | 个 | 1 | 22.03 | 1.04 | 9.14 | 8.81 | 3.08 | 22.03 | 1.04 | 9.14 | 8.81 | 3.08
综合人工工日 |  | 小计 |  | 合价 人工费: 22.03; 合价 材料费: 1.04; 合价 机械费: 9.14; 合价 管理费: 8.81; 合价 利润: 3.08
0.2400 工日 |  | 未计价材料费
清单项目综合单价 |  |  |  | 合价 人工费: 44.10
材 料 费 明 细 | 主要材料名称、规格、型号 | [6 empty] | 单位 | 数量 | 单价(元) | 合价(元) | 暂估单价 (元) | 暂估合价 (元)
| 其他材料费 |  |  | 合价 材料费: -; 合价 机械费: 1.04; 合价 管理费: -; 合价 利润: -
| 材料费小计 |  |  | 合价 材料费: -; 合价 机械费: 1.04; 合价 管理费: -
分部分项综合单价分析表
工程名称：四层安装 |  |  |  | 单价 机械费: 标段：; 合价 机械费: 第 页共 页
项目编码 | 031002003012 | 项目 名称 | 套管【混凝土墙、楼板打孔;DN50;封堵;】 | 合价 人工费: 计量 单位; 合价 材料费: 个; 合价 机械费: 工程 数量; 合价 管理费: 25.000
清单综合单价组成明细
定额编号 | 定额项目名称 | 定额 单位 | 数量 | bar: 单价 人工费; 合价 人工费
|  |  |  | 人工费 | 材料费 | 机械费 | 管理费 | 利润 | 人工费 | 材料费 | 机械费 | 管理费 | 利润
C10-983 | 混凝土墙、楼板打孔 孔径50mm | 个 | 1 | 19.28 | 0.75 | 7.44 | 7.71 | 2.7 | 19.28 | 0.75 | 7.44 | 7.71 | 2.7
综合人工工日 |  | 小计 |  | 合价 人工费: 19.28; 合价 材料费: 0.75; 合价 机械费: 7.44; 合价 管理费: 7.71; 合价 利润: 2.70
0.2100 工日 |  | 未计价材料费
清单项目综合单价 |  |  |  | 合价 人工费: 37.88
材 料 费 明 细 | 主要材料名称、规格、型号 | [6 empty] | 单位 | 数量 | 单价(元) | 合价(元) | 暂估单价 (元) | 暂估合价 (元)
| 其他材料费 |  |  | 合价 材料费: -; 合价 机械费: 0.75; 合价 管理费: -; 合价 利润: -
| 材料费小计 |  |  | 合价 材料费: -; 合价 机械费: 0.75; 合价 管理费: -
分部分项综合单价分析表
工程名称：四层安装 |  |  |  | 单价 机械费: 标段：; 合价 机械费: 第 页共 页
项目编码 | 031001006011 | 项目 名称 | 塑料管【室内;排水;UPVC排水管 DN150;专用胶水接口(含管件);通球试验;】 | 合价 人工费: 计量 单位; 合价 材料费: m; 合价 机械费: 工程 数量; 合价 管理费: 9.500
清单综合单价组成明细
定额编号 | 定额项目名称 | 定额 单位 | 数量 | bar: 单价 人工费; 合价 人工费
|  |  |  | 人工费 | 材料费 | 机械费 | 管理费 | 利润 | 人工费 | 材料费 | 机械费 | 管理费 | 利润
C10-312 | 室内承插塑料排水管(零件粘接)DN160mm以内 | 10m | 0.1 | 299.49 | 614.57 | 1.44 | 119.8 | 41.93 | 29.95 | 61.46 | 0.14 | 11.98 | 4.19
综合人工工日 |  | 小计 |  | 合价 人工费: 29.95; 合价 材料费: 61.46; 合价 机械费: 0.14; 合价 管理费: 11.98; 合价 利润: 4.19
0.3110 工日 |  | 未计价材料费 |  | 合价 人工费: 58.59
清单项目综合单价 |  |  |  | 合价 人工费: 107.72
材 料 费 明 细 | 主要材料名称、规格、型号 | [6 empty] | 单位 | 数量 | 单价(元) | 合价(元) | 暂估单价 (元) | 暂估合价 (元)
| 承插塑料排水管 dn160 |  |  | 单价 利润: m; 合价 人工费: 0.947; 合价 材料费: 49.93; 合价 机械费: 47.28
| 承插塑料排水管件 dn160 |  |  | 单价 利润: 个; 合价 人工费: 0.698; 合价 材料费: 16.2; 合价 机械费: 11.31
| 其他材料费 |  |  | 合价 材料费: -; 合价 机械费: 2.87; 合价 管理费: -; 合价 利润: -
| 材料费小计 |  |  | 合价 材料费: -; 合价 机械费: 61.46; 合价 管理费: -
分部分项综合单价分析表
工程名称：四层安装 |  |  |  | 单价 机械费: 标段：; 合价 机械费: 第 页共 页
项目编码 | 031001006012 | 项目 名称 | 塑料管【室内;排水;UPVC排水管 DN100;专用胶水接口(含管件);通球试验;】 | 合价 人工费: 计量 单位; 合价 材料费: m; 合价 机械费: 工程 数量; 合价 管理费: 41.100
清单综合单价组成明细
定额编号 | 定额项目名称 | 定额 单位 | 数量 | bar: 单价 人工费; 合价 人工费
|  |  |  | 人工费 | 材料费 | 机械费 | 管理费 | 利润 | 人工费 | 材料费 | 机械费 | 管理费 | 利润
C10-311 | 室内承插塑料排水管(零件粘接)DN110mm以内 | 10m | 0.1 | 211.86 | 360.22 | 1.44 | 84.74 | 29.66 | 21.19 | 36.02 | 0.14 | 8.47 | 2.97
综合人工工日 |  | 小计 |  | 合价 人工费: 21.19; 合价 材料费: 36.03; 合价 机械费: 0.14; 合价 管理费: 8.47; 合价 利润: 2.97
0.2200 工日 |  | 未计价材料费 |  | 合价 人工费: 32.79
清单项目综合单价 |  |  |  | 合价 人工费: 68.80
材 料 费 明 细 | 主要材料名称、规格、型号 | [6 empty] | 单位 | 数量 | 单价(元) | 合价(元) | 暂估单价 (元) | 暂估合价 (元)
| 承插塑料排水管 dn110 |  |  | 单价 利润: m; 合价 人工费: 0.852; 合价 材料费: 26.46; 合价 机械费: 22.54
| 承插塑料排水管件 dn110 |  |  | 单价 利润: 个; 合价 人工费: 1.138; 合价 材料费: 9; 合价 机械费: 10.24
| 其他材料费 |  |  | 合价 材料费: -; 合价 机械费: 3.25; 合价 管理费: -; 合价 利润: -
| 材料费小计 |  |  | 合价 材料费: -; 合价 机械费: 36.03; 合价 管理费: -
分部分项综合单价分析表
工程名称：四层安装 |  |  |  | 单价 机械费: 标段：; 合价 机械费: 第 页共 页
项目编码 | 031001006013 | 项目 名称 | 塑料管【室内;排水;UPVC排水管 DN75;专用胶水接口(含管件);通球试验;】 | 合价 人工费: 计量 单位; 合价 材料费: m; 合价 机械费: 工程 数量; 合价 管理费: 79.100
清单综合单价组成明细
定额编号 | 定额项目名称 | 定额 单位 | 数量 | bar: 单价 人工费; 合价 人工费
|  |  |  | 人工费 | 材料费 | 机械费 | 管理费 | 利润 | 人工费 | 材料费 | 机械费 | 管理费 | 利润
C10-310 | 室内承插塑料排水管(零件粘接)DN75mm以内 | 10m | 0.1 | 190.67 | 209.8 | 1.44 | 76.27 | 26.69 | 19.07 | 20.98 | 0.14 | 7.63 | 2.67
综合人工工日 |  | 小计 |  | 合价 人工费: 19.07; 合价 材料费: 20.99; 合价 机械费: 0.14; 合价 管理费: 7.63; 合价 利润: 2.67
0.1980 工日 |  | 未计价材料费 |  | 合价 人工费: 18.57
清单项目综合单价 |  |  |  | 合价 人工费: 50.50
材 料 费 明 细 | 主要材料名称、规格、型号 | [6 empty] | 单位 | 数量 | 单价(元) | 合价(元) | 暂估单价 (元) | 暂估合价 (元)
| 承插塑料排水管 dn75 |  |  | 单价 利润: m; 合价 人工费: 0.963; 合价 材料费: 14.25; 合价 机械费: 13.72
| 承插塑料排水管件 dn75 |  |  | 单价 利润: 个; 合价 人工费: 1.076; 合价 材料费: 4.5; 合价 机械费: 4.84
| 其他材料费 |  |  | 合价 材料费: -; 合价 机械费: 2.43; 合价 管理费: -; 合价 利润: -
| 材料费小计 |  |  | 合价 材料费: -; 合价 机械费: 20.99; 合价 管理费: -
分部分项综合单价分析表
工程名称：四层安装 |  |  |  | 单价 机械费: 标段：; 合价 机械费: 第 页共 页
项目编码 | 031001006014 | 项目 名称 | 塑料管【室内;排水;UPVC排水管 DN50;专用胶水接口(含管件);通球试验;】 | 合价 人工费: 计量 单位; 合价 材料费: m; 合价 机械费: 工程 数量; 合价 管理费: 93.900
清单综合单价组成明细
定额编号 | 定额项目名称 | 定额 单位 | 数量 | bar: 单价 人工费; 合价 人工费
|  |  |  | 人工费 | 材料费 | 机械费 | 管理费 | 利润 | 人工费 | 材料费 | 机械费 | 管理费 | 利润
C10-309 | 室内承插塑料排水管(零件粘接)DN50mm以内 | 10m | 0.1 | 139.64 | 125.88 | 1.44 | 55.86 | 19.55 | 13.96 | 12.59 | 0.14 | 5.59 | 1.96
综合人工工日 |  | 小计 |  | 合价 人工费: 13.96; 合价 材料费: 12.59; 合价 机械费: 0.14; 合价 管理费: 5.59; 合价 利润: 1.96
0.1450 工日 |  | 未计价材料费 |  | 合价 人工费: 10.70
清单项目综合单价 |  |  |  | 合价 人工费: 34.24
材 料 费 明 细 | 主要材料名称、规格、型号 | [6 empty] | 单位 | 数量 | 单价(元) | 合价(元) | 暂估单价 (元) | 暂估合价 (元)
| 承插塑料排水管 dn50 |  |  | 单价 利润: m; 合价 人工费: 0.967; 合价 材料费: 8.55; 合价 机械费: 8.27
| 承插塑料排水管件 dn50 |  |  | 单价 利润: 个; 合价 人工费: 0.902; 合价 材料费: 2.7; 合价 机械费: 2.44
| 其他材料费 |  |  | 合价 材料费: -; 合价 机械费: 1.88; 合价 管理费: -; 合价 利润: -
| 材料费小计 |  |  | 合价 材料费: -; 合价 机械费: 12.59; 合价 管理费: -
分部分项综合单价分析表
工程名称：四层安装 |  |  |  | 单价 机械费: 标段：; 合价 机械费: 第 页共 页
项目编码 | 031004003001 | 项目 名称 | 洗脸盆【台下盆;含感应冷热水龙头及全套配件;】 | 合价 人工费: 计量 单位; 合价 材料费: 组; 合价 机械费: 工程 数量; 合价 管理费: 4.000
清单综合单价组成明细
定额编号 | 定额项目名称 | 定额 单位 | 数量 | bar: 单价 人工费; 合价 人工费
|  |  |  | 人工费 | 材料费 | 机械费 | 管理费 | 利润 | 人工费 | 材料费 | 机械费 | 管理费 | 利润
C10-673 | 洗脸盆安装 铜管冷热水 | 10组 | 0.1 | 432.39 | 10180.51 |  | 172.96 | 60.53 | 43.24 | 1018.05 |  | 17.3 | 6.05
综合人工工日 |  | 小计 |  | 合价 人工费: 43.24; 合价 材料费: 1018.05; 合价 管理费: 17.30; 合价 利润: 6.05
0.4490 工日 |  | 未计价材料费 |  | 合价 人工费: 1010.00
清单项目综合单价 |  |  |  | 合价 人工费: 1084.64
材 料 费 明 细 | 主要材料名称、规格、型号 | [6 empty] | 单位 | 数量 | 单价(元) | 合价(元) | 暂估单价 (元) | 暂估合价 (元)
| 立柱台盆;含感应水龙头及排水配件 |  |  | 单价 利润: 套; 合价 人工费: 1.01; 合价 材料费: 1000; 合价 机械费: 1010
| 其他材料费 |  |  | 合价 材料费: -; 合价 机械费: 8.05; 合价 管理费: -; 合价 利润: -
| 材料费小计 |  |  | 合价 材料费: -; 合价 机械费: 1018.05; 合价 管理费: -
分部分项综合单价分析表
工程名称：四层安装 |  |  |  | 单价 机械费: 标段：; 合价 机械费: 第 页共 页
项目编码 | 031004003002 | 项目 名称 | 洗脸盆【立柱台盆;含感应水龙头及排水配件】 | 合价 人工费: 计量 单位; 合价 材料费: 组; 合价 机械费: 工程 数量; 合价 管理费: 13.000
清单综合单价组成明细
定额编号 | 定额项目名称 | 定额 单位 | 数量 | bar: 单价 人工费; 合价 人工费
|  |  |  | 人工费 | 材料费 | 机械费 | 管理费 | 利润 | 人工费 | 材料费 | 机械费 | 管理费 | 利润
C10-674 | 洗脸盆安装 立式冷热水 | 10组 | 0.1 | 1165.23 | 12698.44 |  | 466.09 | 163.13 | 116.52 | 1269.84 |  | 46.61 | 16.31
综合人工工日 |  | 小计 |  | 合价 人工费: 116.52; 合价 材料费: 1269.84; 合价 管理费: 46.61; 合价 利润: 16.31
1.2100 工日 |  | 未计价材料费 |  | 合价 人工费: 1262.50
清单项目综合单价 |  |  |  | 合价 人工费: 1449.28
材 料 费 明 细 | 主要材料名称、规格、型号 | [6 empty] | 单位 | 数量 | 单价(元) | 合价(元) | 暂估单价 (元) | 暂估合价 (元)
| 立柱台盆;含感应水龙头及排水配件 |  |  | 单价 利润: 套; 合价 人工费: 1.01; 合价 材料费: 1250; 合价 机械费: 1262.5
| 其他材料费 |  |  | 合价 材料费: -; 合价 机械费: 7.34; 合价 管理费: -; 合价 利润: -
| 材料费小计 |  |  | 合价 材料费: -; 合价 机械费: 1269.84; 合价 管理费: -
分部分项综合单价分析表
工程名称：四层安装 |  |  |  | 单价 机械费: 标段：; 合价 机械费: 第 页共 页
项目编码 | 031004006001 | 项目 名称 | 大便器【蹲便器;含脚踏自闭阀及排水配件】 | 合价 人工费: 计量 单位; 合价 材料费: 组; 合价 机械费: 工程 数量; 合价 管理费: 8.000
清单综合单价组成明细
定额编号 | 定额项目名称 | 定额 单位 | 数量 | bar: 单价 人工费; 合价 人工费
|  |  |  | 人工费 | 材料费 | 机械费 | 管理费 | 利润 | 人工费 | 材料费 | 机械费 | 管理费 | 利润
C10-700 | 蹲式大便器安装 自闭式冲洗DN25mm | 10套 | 0.1 | 590.32 | 7526.13 |  | 236.13 | 82.64 | 59.03 | 752.61 |  | 23.61 | 8.26
综合人工工日 |  | 小计 |  | 合价 人工费: 59.03; 合价 材料费: 752.61; 合价 管理费: 23.61; 合价 利润: 8.26
0.6130 工日 |  | 未计价材料费 |  | 合价 人工费: 727.20
清单项目综合单价 |  |  |  | 合价 人工费: 843.51
材 料 费 明 细 | 主要材料名称、规格、型号 | [6 empty] | 单位 | 数量 | 单价(元) | 合价(元) | 暂估单价 (元) | 暂估合价 (元)
| 蹲便器;含脚踏自闭阀及排水配件 |  |  | 单价 利润: 套; 合价 人工费: 1.01; 合价 材料费: 720; 合价 机械费: 727.2
| 其他材料费 |  |  | 合价 材料费: -; 合价 机械费: 25.41; 合价 管理费: -; 合价 利润: -
| 材料费小计 |  |  | 合价 材料费: -; 合价 机械费: 752.61; 合价 管理费: -
分部分项综合单价分析表
工程名称：四层安装 |  |  |  | 单价 机械费: 标段：; 合价 机械费: 第 页共 页
项目编码 | 031004007001 | 项目 名称 | 小便器【小便斗;落地式,含感应器及排水配件】 | 合价 人工费: 计量 单位; 合价 材料费: 组; 合价 机械费: 工程 数量; 合价 管理费: 4.000
清单综合单价组成明细
定额编号 | 定额项目名称 | 定额 单位 | 数量 | bar: 单价 人工费; 合价 人工费
|  |  |  | 人工费 | 材料费 | 机械费 | 管理费 | 利润 | 人工费 | 材料费 | 机械费 | 管理费 | 利润
C10-716 | 立式小便器安装 感应式暗装式 | 10组 | 0.1 | 804.11 | 16282.21 |  | 321.64 | 112.58 | 80.41 | 1628.22 |  | 32.16 | 11.26
综合人工工日 |  | 小计 |  | 合价 人工费: 80.41; 合价 材料费: 1628.22; 合价 管理费: 32.16; 合价 利润: 11.26
0.8350 工日 |  | 未计价材料费 |  | 合价 人工费: 1616.00
清单项目综合单价 |  |  |  | 合价 人工费: 1752.05
材 料 费 明 细 | 主要材料名称、规格、型号 | [6 empty] | 单位 | 数量 | 单价(元) | 合价(元) | 暂估单价 (元) | 暂估合价 (元)
| 小便斗;含感应器及排水配件 |  |  | 单价 利润: 套; 合价 人工费: 1.01; 合价 材料费: 1600; 合价 机械费: 1616
| 其他材料费 |  |  | 合价 材料费: -; 合价 机械费: 12.22; 合价 管理费: -; 合价 利润: -
| 材料费小计 |  |  | 合价 材料费: -; 合价 机械费: 1628.22; 合价 管理费: -
分部分项综合单价分析表
工程名称：四层安装 |  |  |  | 单价 机械费: 标段：; 合价 机械费: 第 页共 页
项目编码 | 031004004001 | 项目 名称 | 洗涤盆【不锈钢清洗池;含水嘴及全套配件;】 | 合价 人工费: 计量 单位; 合价 材料费: 组; 合价 机械费: 工程 数量; 合价 管理费: 1.000
清单综合单价组成明细
定额编号 | 定额项目名称 | 定额 单位 | 数量 | bar: 单价 人工费; 合价 人工费
|  |  |  | 人工费 | 材料费 | 机械费 | 管理费 | 利润 | 人工费 | 材料费 | 机械费 | 管理费 | 利润
C10-693 | 不锈钢洗槽(单槽)安装 混合龙头 | 10组 | 0.1 | 473.8 | 15219.92 |  | 189.52 | 66.33 | 47.38 | 1521.99 |  | 18.95 | 6.63
综合人工工日 |  | 小计 |  | 合价 人工费: 47.38; 合价 材料费: 1521.99; 合价 管理费: 18.95; 合价 利润: 6.63
0.4920 工日 |  | 未计价材料费 |  | 合价 人工费: 1515.00
清单项目综合单价 |  |  |  | 合价 人工费: 1594.95
材 料 费 明 细 | 主要材料名称、规格、型号 | [6 empty] | 单位 | 数量 | 单价(元) | 合价(元) | 暂估单价 (元) | 暂估合价 (元)
| 不锈钢洗槽(单槽) |  |  | 单价 利润: 套; 合价 人工费: 1.01; 合价 材料费: 1500; 合价 机械费: 1515
| 其他材料费 |  |  | 合价 材料费: -; 合价 机械费: 6.99; 合价 管理费: -; 合价 利润: -
| 材料费小计 |  |  | 合价 材料费: -; 合价 机械费: 1521.99; 合价 管理费: -
分部分项综合单价分析表
工程名称：四层安装 |  |  |  | 单价 机械费: 标段：; 合价 机械费: 第 页共 页
项目编码 | 031004004002 | 项目 名称 | 洗涤盆【拖把池;含水嘴及全套配件;】 | 合价 人工费: 计量 单位; 合价 材料费: 组; 合价 机械费: 工程 数量; 合价 管理费: 2.000
清单综合单价组成明细
定额编号 | 定额项目名称 | 定额 单位 | 数量 | bar: 单价 人工费; 合价 人工费
|  |  |  | 人工费 | 材料费 | 机械费 | 管理费 | 利润 | 人工费 | 材料费 | 机械费 | 管理费 | 利润
C10-681 | 洗涤盆安装 单嘴 | 10组 | 0.1 | 354.38 | 7139.54 |  | 141.75 | 49.61 | 35.44 | 713.95 |  | 14.18 | 4.96
综合人工工日 |  | 小计 |  | 合价 人工费: 35.44; 合价 材料费: 713.95; 合价 管理费: 14.18; 合价 利润: 4.96
0.3680 工日 |  | 未计价材料费 |  | 合价 人工费: 707.00
清单项目综合单价 |  |  |  | 合价 人工费: 768.53
材 料 费 明 细 | 主要材料名称、规格、型号 | [6 empty] | 单位 | 数量 | 单价(元) | 合价(元) | 暂估单价 (元) | 暂估合价 (元)
| 拖把池;含水嘴及全套配件 |  |  | 单价 利润: 只; 合价 人工费: 1.01; 合价 材料费: 700; 合价 机械费: 707
| 其他材料费 |  |  | 合价 材料费: -; 合价 机械费: 6.95; 合价 管理费: -; 合价 利润: -
| 材料费小计 |  |  | 合价 材料费: -; 合价 机械费: 713.95; 合价 管理费: -
分部分项综合单价分析表
工程名称：四层安装 |  |  |  | 单价 机械费: 标段：; 合价 机械费: 第 页共 页
项目编码 | 031004014001 | 项目 名称 | 给、排水附（配）件【普通304不锈钢地漏;DN75;】 | 合价 人工费: 计量 单位; 合价 材料费: 个; 合价 机械费: 工程 数量; 合价 管理费: 4.000
清单综合单价组成明细
定额编号 | 定额项目名称 | 定额 单位 | 数量 | bar: 单价 人工费; 合价 人工费
|  |  |  | 人工费 | 材料费 | 机械费 | 管理费 | 利润 | 人工费 | 材料费 | 机械费 | 管理费 | 利润
C10-750 | 地漏安装 DN80mm以内 | 10个 | 0.1 | 340.9 | 439.91 |  | 136.36 | 47.73 | 34.09 | 43.99 |  | 13.64 | 4.77
综合人工工日 |  | 小计 |  | 合价 人工费: 34.09; 合价 材料费: 43.99; 合价 管理费: 13.64; 合价 利润: 4.77
0.3540 工日 |  | 未计价材料费 |  | 合价 人工费: 40.50
清单项目综合单价 |  |  |  | 合价 人工费: 96.49
材 料 费 明 细 | 主要材料名称、规格、型号 | [6 empty] | 单位 | 数量 | 单价(元) | 合价(元) | 暂估单价 (元) | 暂估合价 (元)
| 普通304不锈钢地漏;DN75 |  |  | 单价 利润: 个; 合价 人工费: 1; 合价 材料费: 40.5; 合价 机械费: 40.5
| 其他材料费 |  |  | 合价 材料费: -; 合价 机械费: 3.49; 合价 管理费: -; 合价 利润: -
| 材料费小计 |  |  | 合价 材料费: -; 合价 机械费: 43.99; 合价 管理费: -
分部分项综合单价分析表
工程名称：四层安装 |  |  |  | 单价 机械费: 标段：; 合价 机械费: 第 页共 页
项目编码 | 031004014002 | 项目 名称 | 给、排水附（配）件【304不锈钢清扫口;DN75;】 | 合价 人工费: 计量 单位; 合价 材料费: 个; 合价 机械费: 工程 数量; 合价 管理费: 6.000
清单综合单价组成明细
定额编号 | 定额项目名称 | 定额 单位 | 数量 | bar: 单价 人工费; 合价 人工费
|  |  |  | 人工费 | 材料费 | 机械费 | 管理费 | 利润 | 人工费 | 材料费 | 机械费 | 管理费 | 利润
C10-754 | 地面扫除口安装 DN80mm以内 | 10个 | 0.1 | 86.67 | 407.39 |  | 34.67 | 12.13 | 8.67 | 40.74 |  | 3.47 | 1.21
综合人工工日 |  | 小计 |  | 合价 人工费: 8.67; 合价 材料费: 40.74; 合价 管理费: 3.47; 合价 利润: 1.21
0.0900 工日 |  | 未计价材料费 |  | 合价 人工费: 40.50
清单项目综合单价 |  |  |  | 合价 人工费: 54.09
材 料 费 明 细 | 主要材料名称、规格、型号 | [6 empty] | 单位 | 数量 | 单价(元) | 合价(元) | 暂估单价 (元) | 暂估合价 (元)
| 304不锈钢清扫口 DN75 |  |  | 单价 利润: 个; 合价 人工费: 1; 合价 材料费: 40.5; 合价 机械费: 40.5
| 其他材料费 |  |  | 合价 材料费: -; 合价 机械费: 0.24; 合价 管理费: -; 合价 利润: -
| 材料费小计 |  |  | 合价 材料费: -; 合价 机械费: 40.74; 合价 管理费: -
分部分项综合单价分析表
工程名称：四层安装 |  |  |  | 单价 机械费: 标段：; 合价 机械费: 第 页共 页
项目编码 | 030901002001 | 项目 名称 | 消火栓钢管【室内;热镀锌钢管;DN150;沟槽连接;含管件;水压试验、冲洗;】 | 合价 人工费: 计量 单位; 合价 材料费: m; 合价 机械费: 工程 数量; 合价 管理费: 11.000
清单综合单价组成明细
定额编号 | 定额项目名称 | 定额 单位 | 数量 | bar: 单价 人工费; 合价 人工费
|  |  |  | 人工费 | 材料费 | 机械费 | 管理费 | 利润 | 人工费 | 材料费 | 机械费 | 管理费 | 利润
C9-19 | 镀锌钢管安装(沟槽式管件连接)DN150mm以内 | 10m | 0.1 | 310.09 | 1002.7 | 16.56 | 136.44 | 43.41 | 31.01 | 100.27 | 1.66 | 13.64 | 4.34
C10-373 | 管道消毒、冲洗DN200mm以内 | 100m | 0.01 | 78 | 91.59 |  | 34.32 | 10.92 | 0.78 | 0.92 |  | 0.34 | 0.11
.独立费 | 沟槽式机械三通DN150*~ | 只 | 0.63636 | 单价 材料费: 66.79; 合价 材料费: 42.5
.独立费 | 沟槽式正三通DN150 | 只 | 0.18182 | 单价 材料费: 122.6; 合价 材料费: 22.29
.独立费 | 沟槽式大小头DN150*S | 只 | 0.18182 | 单价 材料费: 52.16; 合价 材料费: 9.48
.独立费 | 沟槽式弯头DN150 | 只 | 0.27273 | 单价 材料费: 75.13; 合价 材料费: 20.49
.独立费 | 沟槽式刚性接头DN150 | 只 | 1.6364 | 单价 材料费: 50.51; 合价 材料费: 82.65
综合人工工日 |  | 小计 |  | 合价 人工费: 31.79; 合价 材料费: 278.60; 合价 机械费: 1.66; 合价 管理费: 13.98; 合价 利润: 4.45
0.3301 工日 |  | 未计价材料费 |  | 合价 人工费: 99.70
清单项目综合单价 |  |  |  | 合价 人工费: 330.48
材 料 费 明 细 | 主要材料名称、规格、型号 | [6 empty] | 单位 | 数量 | 单价(元) | 合价(元) | 暂估单价 (元) | 暂估合价 (元)
| 沟槽式大小头DN150*S |  |  | 单价 利润: 只; 合价 人工费: 0.1818; 合价 材料费: 52.16; 合价 机械费: 9.48
| 沟槽式刚性接头DN150 |  |  | 单价 利润: 只; 合价 人工费: 1.6364; 合价 材料费: 50.51; 合价 机械费: 82.65
| 沟槽式机械三通DN150*~ |  |  | 单价 利润: 只; 合价 人工费: 0.6364; 合价 材料费: 66.79; 合价 机械费: 42.51
| 沟槽式弯头DN150 |  |  | 单价 利润: 只; 合价 人工费: 0.2727; 合价 材料费: 75.13; 合价 机械费: 20.49
| 沟槽式正三通DN150 |  |  | 单价 利润: 只; 合价 人工费: 0.1818; 合价 材料费: 122.6; 合价 机械费: 22.29
| 热镀锌钢管 150mm |  |  | 单价 利润: m; 合价 人工费: 1.022; 合价 材料费: 97.55; 合价 机械费: 99.7
| 其他材料费 |  |  | 合价 材料费: -; 合价 机械费: 1.48; 合价 管理费: -; 合价 利润: -
| 材料费小计 |  |  | 合价 材料费: -; 合价 机械费: 278.60; 合价 管理费: -
分部分项综合单价分析表
工程名称：四层安装 |  |  |  | 单价 机械费: 标段：; 合价 机械费: 第 页共 页
项目编码 | 030901002002 | 项目 名称 | 消火栓钢管【室内;热镀锌钢管;DN100;沟槽连接;含管件;水压试验、冲洗;】 | 合价 人工费: 计量 单位; 合价 材料费: m; 合价 机械费: 工程 数量; 合价 管理费: 12.000
清单综合单价组成明细
定额编号 | 定额项目名称 | 定额 单位 | 数量 | bar: 单价 人工费; 合价 人工费
|  |  |  | 人工费 | 材料费 | 机械费 | 管理费 | 利润 | 人工费 | 材料费 | 机械费 | 管理费 | 利润
C9-17 | 镀锌钢管安装(沟槽式管件连接)DN100mm以内 | 10m | 0.1 | 224.38 | 613.88 | 13.83 | 98.73 | 31.41 | 22.44 | 61.39 | 1.38 | 9.87 | 3.14
C10-372 | 管道消毒、冲洗DN100mm以内 | 100m | 0.01 | 62.6 | 33.31 |  | 27.54 | 8.76 | 0.63 | 0.33 |  | 0.28 | 0.09
.独立费 | 沟槽式机械三通DN100*~ | 只 | 0.58333 | 单价 材料费: 49.66; 合价 材料费: 28.97
.独立费 | 沟槽式正三通DN100 | 只 | 0.08333 | 单价 材料费: 54.8; 合价 材料费: 4.57
.独立费 | 沟槽式弯头DN100 | 只 | 1 | 单价 材料费: 33.98; 合价 材料费: 33.98
.独立费 | 沟槽式刚性接头DN100 | 只 | 2.75 | 单价 材料费: 30.4; 合价 材料费: 83.6
综合人工工日 |  | 小计 |  | 合价 人工费: 23.07; 合价 材料费: 212.84; 合价 机械费: 1.38; 合价 管理费: 10.15; 合价 利润: 3.23
0.2395 工日 |  | 未计价材料费 |  | 合价 人工费: 60.98
清单项目综合单价 |  |  |  | 合价 人工费: 250.67
材 料 费 明 细 | 主要材料名称、规格、型号 | [6 empty] | 单位 | 数量 | 单价(元) | 合价(元) | 暂估单价 (元) | 暂估合价 (元)
| 沟槽式刚性接头DN100 |  |  | 单价 利润: 只; 合价 人工费: 2.75; 合价 材料费: 30.4; 合价 机械费: 83.6
| 沟槽式机械三通DN100*~ |  |  | 单价 利润: 只; 合价 人工费: 0.5833; 合价 材料费: 49.66; 合价 机械费: 28.97
| 沟槽式弯头DN100 |  |  | 单价 利润: 只; 合价 人工费: 1; 合价 材料费: 33.98; 合价 机械费: 33.98
| 沟槽式正三通DN100 |  |  | 单价 利润: 只; 合价 人工费: 0.0833; 合价 材料费: 54.8; 合价 机械费: 4.56
| 热镀锌无缝钢管 100mm |  |  | 单价 利润: m; 合价 人工费: 1.022; 合价 材料费: 59.67; 合价 机械费: 60.98
| 其他材料费 |  |  | 合价 材料费: -; 合价 机械费: 0.75; 合价 管理费: -; 合价 利润: -
| 材料费小计 |  |  | 合价 材料费: -; 合价 机械费: 212.84; 合价 管理费: -
分部分项综合单价分析表
工程名称：四层安装 |  |  |  | 单价 机械费: 标段：; 合价 机械费: 第 页共 页
项目编码 | 030901002003 | 项目 名称 | 消火栓钢管【室内;热镀锌钢管;DN65;沟槽连接;含管件;水压试验、冲洗;】 | 合价 人工费: 计量 单位; 合价 材料费: m; 合价 机械费: 工程 数量; 合价 管理费: 35.000
清单综合单价组成明细
定额编号 | 定额项目名称 | 定额 单位 | 数量 | bar: 单价 人工费; 合价 人工费
|  |  |  | 人工费 | 材料费 | 机械费 | 管理费 | 利润 | 人工费 | 材料费 | 机械费 | 管理费 | 利润
C9-15 | 镀锌钢管安装(沟槽式管件连接)DN65mm以内 | 10m | 0.1 | 152.15 | 376.88 | 3.49 | 66.95 | 21.3 | 15.22 | 37.69 | 0.35 | 6.7 | 2.13
C10-372 | 管道消毒、冲洗DN100mm以内 | 100m | 0.01 | 62.6 | 33.31 |  | 27.54 | 8.76 | 0.63 | 0.33 |  | 0.28 | 0.09
.独立费 | 沟槽式弯头DN65 | 只 | 0.37143 | 单价 材料费: 20.12; 合价 材料费: 7.47
.独立费 | 沟槽式刚性接头DN65 | 只 | 0.74286 | 单价 材料费: 18.14; 合价 材料费: 13.48
综合人工工日 |  | 小计 |  | 合价 人工费: 15.85; 合价 材料费: 58.97; 合价 机械费: 0.35; 合价 管理费: 6.98; 合价 利润: 2.22
0.1645 工日 |  | 未计价材料费 |  | 合价 人工费: 37.41
清单项目综合单价 |  |  |  | 合价 人工费: 84.37
材 料 费 明 细 | 主要材料名称、规格、型号 | [6 empty] | 单位 | 数量 | 单价(元) | 合价(元) | 暂估单价 (元) | 暂估合价 (元)
| 沟槽式刚性接头DN65 |  |  | 单价 利润: 只; 合价 人工费: 0.7429; 合价 材料费: 18.14; 合价 机械费: 13.48
| 沟槽式弯头DN65 |  |  | 单价 利润: 只; 合价 人工费: 0.3714; 合价 材料费: 20.12; 合价 机械费: 7.47
| 热镀锌钢管 65mm |  |  | 单价 利润: m; 合价 人工费: 1.022; 合价 材料费: 36.6; 合价 机械费: 37.41
| 其他材料费 |  |  | 合价 材料费: -; 合价 机械费: 0.61; 合价 管理费: -; 合价 利润: -
| 材料费小计 |  |  | 合价 材料费: -; 合价 机械费: 58.97; 合价 管理费: -
分部分项综合单价分析表
工程名称：四层安装 |  |  |  | 单价 机械费: 标段：; 合价 机械费: 第 页共 页
项目编码 | 030901010001 | 项目 名称 | 室内消火栓【组合式薄型单栓消火栓箱;箱内配DN65mm消火栓一个,L25m麻质水带一条,DN19mm水枪一支,消防卷盘,详见设计说明,嵌墙时加防火板;灭火器另计】 | 合价 人工费: 计量 单位; 合价 材料费: 套; 合价 机械费: 工程 数量; 合价 管理费: 7.000
清单综合单价组成明细
定额编号 | 定额项目名称 | 定额 单位 | 数量 | bar: 单价 人工费; 合价 人工费
|  |  |  | 人工费 | 材料费 | 机械费 | 管理费 | 利润 | 人工费 | 材料费 | 机械费 | 管理费 | 利润
C9-53F9.11.1 | 室内消火栓安装单栓DN65mm | 套 | 1 | 83.2 | 1180.13 | 0.38 | 36.61 | 11.65 | 83.2 | 1180.13 | 0.38 | 36.61 | 11.65
综合人工工日 |  | 小计 |  | 合价 人工费: 83.20; 合价 材料费: 1180.13; 合价 机械费: 0.38; 合价 管理费: 36.61; 合价 利润: 11.65
0.8640 工日 |  | 未计价材料费 |  | 合价 人工费: 1172.35
清单项目综合单价 |  |  |  | 合价 人工费: 1311.97
材 料 费 明 细 | 主要材料名称、规格、型号 | [6 empty] | 单位 | 数量 | 单价(元) | 合价(元) | 暂估单价 (元) | 暂估合价 (元)
| 组合式消火栓箱1800*700*180;箱内配DN65mm消火栓一个,L25m衬胶水带一条,DN19mm水枪一支,消防卷盘,警铃,指示灯各一个 |  |  | 单价 利润: 套; 合价 人工费: 1; 合价 材料费: 1172.35; 合价 机械费: 1172.35
| 其他材料费 |  |  | 合价 材料费: -; 合价 机械费: 7.78; 合价 管理费: -; 合价 利润: -
| 材料费小计 |  |  | 合价 材料费: -; 合价 机械费: 1180.13; 合价 管理费: -
分部分项综合单价分析表
工程名称：四层安装 |  |  |  | 单价 机械费: 标段：; 合价 机械费: 第 页共 页
项目编码 | 030901013001 | 项目 名称 | 灭火器【灭火器MF/ABC5*2;】 | 合价 人工费: 计量 单位; 合价 材料费: 组; 合价 机械费: 工程 数量; 合价 管理费: 7.000
清单综合单价组成明细
定额编号 | 定额项目名称 | 定额 单位 | 数量 | bar: 单价 人工费; 合价 人工费
|  |  |  | 人工费 | 材料费 | 机械费 | 管理费 | 利润 | 人工费 | 材料费 | 机械费 | 管理费 | 利润
C9-75 | 放置式灭火器安装 | 10具 | 0.1 | 94.37 | 2523.6 |  | 41.52 | 13.21 | 9.44 | 252.36 |  | 4.15 | 1.32
综合人工工日 |  | 小计 |  | 合价 人工费: 9.44; 合价 材料费: 252.36; 合价 管理费: 4.15; 合价 利润: 1.32
0.0980 工日 |  | 未计价材料费 |  | 合价 人工费: 252.36
清单项目综合单价 |  |  |  | 合价 人工费: 267.27
材 料 费 明 细 | 主要材料名称、规格、型号 | [6 empty] | 单位 | 数量 | 单价(元) | 合价(元) | 暂估单价 (元) | 暂估合价 (元)
| 灭火器MF/ABC5 放置式 |  |  | 单价 利润: 个; 合价 人工费: 2; 合价 材料费: 126.18; 合价 机械费: 252.36
其他材料费 | bar: 合价 材料费; 合价 管理费 to 合价 利润
| 材料费小计 |  |  | 合价 材料费: -; 合价 机械费: 252.36; 合价 管理费: -
分部分项综合单价分析表
工程名称：四层安装 |  |  |  | 单价 机械费: 标段：; 合价 机械费: 第 页共 页
项目编码 | 030901013002 | 项目 名称 | 灭火器【灭火器MF/ABC5,配钢制灭火器箱;】 | 合价 人工费: 计量 单位; 合价 材料费: 组; 合价 机械费: 工程 数量; 合价 管理费: 4.000
清单综合单价组成明细
定额编号 | 定额项目名称 | 定额 单位 | 数量 | bar: 单价 人工费; 合价 人工费
|  |  |  | 人工费 | 材料费 | 机械费 | 管理费 | 利润 | 人工费 | 材料费 | 机械费 | 管理费 | 利润
C9-75 | 放置式灭火器安装 | 10具 | 0.1 | 94.37 | 3691.8 |  | 41.52 | 13.21 | 9.44 | 369.18 |  | 4.15 | 1.32
综合人工工日 |  | 小计 |  | 合价 人工费: 9.44; 合价 材料费: 369.18; 合价 管理费: 4.15; 合价 利润: 1.32
0.0980 工日 |  | 未计价材料费 |  | 合价 人工费: 369.18
清单项目综合单价 |  |  |  | 合价 人工费: 384.09
材 料 费 明 细 | 主要材料名称、规格、型号 | [6 empty] | 单位 | 数量 | 单价(元) | 合价(元) | 暂估单价 (元) | 暂估合价 (元)
| 铝合金灭火器放置箱 |  |  | 单价 利润: 个; 合价 人工费: 1; 合价 材料费: 243; 合价 机械费: 243
| 灭火器MF/ABC5*3 放置式 |  |  | 单价 利润: 个; 合价 人工费: 1; 合价 材料费: 126.18; 合价 机械费: 126.18
其他材料费 | bar: 合价 材料费; 合价 管理费 to 合价 利润
| 材料费小计 |  |  | 合价 材料费: -; 合价 机械费: 369.18; 合价 管理费: -
分部分项综合单价分析表
工程名称：四层安装 |  |  |  | 单价 机械费: 标段：; 合价 机械费: 第 页共 页
项目编码 | 031002001002 | 项目 名称 | 管道支吊架【型钢支架制作安装;】 | 合价 人工费: 计量 单位; 合价 材料费: Kg; 合价 机械费: 工程 数量; 合价 管理费: 87.464
清单综合单价组成明细
定额编号 | 定额项目名称 | 定额 单位 | 数量 | bar: 单价 人工费; 合价 人工费
|  |  |  | 人工费 | 材料费 | 机械费 | 管理费 | 利润 | 人工费 | 材料费 | 机械费 | 管理费 | 利润
C10-382 | 管道支架制作 | 100kg | 0.01 | 230.16 | 468.53 | 192.02 | 101.27 | 32.22 | 2.3 | 4.69 | 1.92 | 1.01 | 0.32
C10-383 | 管道支架安装 | 100kg | 0.01 | 317.79 | 22.91 | 57.21 | 139.83 | 44.49 | 3.18 | 0.23 | 0.57 | 1.4 | 0.45
综合人工工日 |  | 小计 |  | 合价 人工费: 5.48; 合价 材料费: 4.92; 合价 机械费: 2.49; 合价 管理费: 2.41; 合价 利润: 0.77
0.0569 工日 |  | 未计价材料费 |  | 合价 人工费: 4.04
清单项目综合单价 |  |  |  | 合价 人工费: 16.07
材 料 费 明 细 | 主要材料名称、规格、型号 | [6 empty] | 单位 | 数量 | 单价(元) | 合价(元) | 暂估单价 (元) | 暂估合价 (元)
| 型钢 |  |  | 单价 利润: kg; 合价 人工费: 1.0604; 合价 材料费: 3.81; 合价 机械费: 4.04
| 其他材料费 |  |  | 合价 材料费: -; 合价 机械费: 0.88; 合价 管理费: -; 合价 利润: -
| 材料费小计 |  |  | 合价 材料费: -; 合价 机械费: 4.92; 合价 管理费: -
分部分项综合单价分析表
工程名称：四层安装 |  |  |  | 单价 机械费: 标段：; 合价 机械费: 第 页共 页
项目编码 | 031201003004 | 项目 名称 | 金属结构刷油【支架除锈;刷防锈漆及调和漆各一遍;】 | 合价 人工费: 计量 单位; 合价 材料费: kg; 合价 机械费: 工程 数量; 合价 管理费: 87.464
清单综合单价组成明细
定额编号 | 定额项目名称 | 定额 单位 | 数量 | bar: 单价 人工费; 合价 人工费
|  |  |  | 人工费 | 材料费 | 机械费 | 管理费 | 利润 | 人工费 | 材料费 | 机械费 | 管理费 | 利润
C11-7*0.2 | 一般钢结构手工除锈 轻锈 | 100kg | 0.01 | 5.59 | 0.33 | 1.63 | 2.46 | 0.78 | 0.06 |  | 0.02 | 0.02 | 0.01
C11-117 | 一般钢结构刷红丹防锈漆 第一遍 | 100kg | 0.01 | 19.26 | 14.73 | 8.14 | 8.47 | 2.7 | 0.19 | 0.15 | 0.08 | 0.08 | 0.03
C11-126 | 一般钢结构刷调和漆 第一遍 | 100kg | 0.01 | 18.3 | 9.3 | 8.14 | 8.05 | 2.56 | 0.18 | 0.09 | 0.08 | 0.08 | 0.03
综合人工工日 |  | 小计 |  | 合价 人工费: 0.43; 合价 材料费: 0.25; 合价 机械费: 0.18; 合价 管理费: 0.18; 合价 利润: 0.07
0.0045 工日 |  | 未计价材料费 |  | 合价 人工费: 0.22
清单项目综合单价 |  |  |  | 合价 人工费: 1.11
材 料 费 明 细 | 主要材料名称、规格、型号 | [6 empty] | 单位 | 数量 | 单价(元) | 合价(元) | 暂估单价 (元) | 暂估合价 (元)
| 醇酸防锈漆C53-1 |  |  | 单价 利润: kg; 合价 人工费: 0.0116; 合价 材料费: 10.8; 合价 机械费: 0.13
| 调和漆 |  |  | 单价 利润: kg; 合价 人工费: 0.008; 合价 材料费: 10.8; 合价 机械费: 0.09
| 其他材料费 |  |  | 合价 材料费: -; 合价 机械费: 0.03; 合价 管理费: -; 合价 利润: -
| 材料费小计 |  |  | 合价 材料费: -; 合价 机械费: 0.25; 合价 管理费: -
分部分项综合单价分析表
工程名称：四层安装 |  |  |  | 单价 机械费: 标段：; 合价 机械费: 第 页共 页
项目编码 | 031201001001 | 项目 名称 | 管道刷油【消防管道刷红色调和漆两遍;】 | 合价 人工费: 计量 单位; 合价 材料费: ㎡; 合价 机械费: 工程 数量; 合价 管理费: 53.900
清单综合单价组成明细
定额编号 | 定额项目名称 | 定额 单位 | 数量 | bar: 单价 人工费; 合价 人工费
|  |  |  | 人工费 | 材料费 | 机械费 | 管理费 | 利润 | 人工费 | 材料费 | 机械费 | 管理费 | 利润
C11-60+61 | 管道刷调和漆 第一遍 | 10m2 | 0.1 | 45.26 | 23.18 |  | 19.91 | 6.34 | 4.53 | 2.32 |  | 1.99 | 0.63
综合人工工日 |  | 小计 |  | 合价 人工费: 4.53; 合价 材料费: 2.32; 合价 管理费: 1.99; 合价 利润: 0.63
0.0470 工日 |  | 未计价材料费 |  | 合价 人工费: 2.14
清单项目综合单价 |  |  |  | 合价 人工费: 9.47
材 料 费 明 细 | 主要材料名称、规格、型号 | [6 empty] | 单位 | 数量 | 单价(元) | 合价(元) | 暂估单价 (元) | 暂估合价 (元)
| 调和漆 |  |  | 单价 利润: kg; 合价 人工费: 0.198; 合价 材料费: 10.8; 合价 机械费: 2.14
| 其他材料费 |  |  | 合价 材料费: -; 合价 机械费: 0.18; 合价 管理费: -; 合价 利润: -
| 材料费小计 |  |  | 合价 材料费: -; 合价 机械费: 2.32; 合价 管理费: -
分部分项综合单价分析表
工程名称：四层安装 |  |  |  | 单价 机械费: 标段：; 合价 机械费: 第 页共 页
项目编码 | 030901001001 | 项目 名称 | 水喷淋钢管【室内;热镀锌钢管;DN150;沟槽连接;含管件;水压试验、冲洗;】 | 合价 人工费: 计量 单位; 合价 材料费: m; 合价 机械费: 工程 数量; 合价 管理费: 27.200
清单综合单价组成明细
定额编号 | 定额项目名称 | 定额 单位 | 数量 | bar: 单价 人工费; 合价 人工费
|  |  |  | 人工费 | 材料费 | 机械费 | 管理费 | 利润 | 人工费 | 材料费 | 机械费 | 管理费 | 利润
C9-19 | 镀锌钢管安装(沟槽式管件连接)DN150mm以内 | 10m | 0.1 | 310.09 | 1002.85 | 16.55 | 136.44 | 43.41 | 31.01 | 100.29 | 1.66 | 13.64 | 4.34
C9-92 | 自动喷水灭火系统管网水冲洗DN150mm以内 | 100m | 0.01 | 278.31 | 492.64 | 10.92 | 122.46 | 38.96 | 2.78 | 4.93 | 0.11 | 1.22 | 0.39
.独立费 | 沟槽式机械四通;DN150*S | 个 | 0.03677 | 单价 材料费: 136.23; 合价 材料费: 5.01
.独立费 | 沟槽式机械三通;DN150*S | 个 | 0.25735 | 单价 材料费: 66.79; 合价 材料费: 17.19
.独立费 | 沟槽式刚性接头;DN150 | 个 | 0.18382 | 单价 材料费: 50.51; 合价 材料费: 9.28
.独立费 | 沟槽式大小头;DN150*S | 个 | 0.03677 | 单价 材料费: 52.16; 合价 材料费: 1.92
综合人工工日 |  | 小计 |  | 合价 人工费: 33.79; 合价 材料费: 138.62; 合价 机械费: 1.77; 合价 管理费: 14.86; 合价 利润: 4.73
0.3509 工日 |  | 未计价材料费 |  | 合价 人工费: 99.70
清单项目综合单价 |  |  |  | 合价 人工费: 193.77
材 料 费 明 细 | 主要材料名称、规格、型号 | [6 empty] | 单位 | 数量 | 单价(元) | 合价(元) | 暂估单价 (元) | 暂估合价 (元)
| 沟槽式大小头;DN150*S |  |  | 单价 利润: 个; 合价 人工费: 0.0368; 合价 材料费: 52.16; 合价 机械费: 1.92
| 沟槽式刚性接头;DN150 |  |  | 单价 利润: 个; 合价 人工费: 0.1838; 合价 材料费: 50.51; 合价 机械费: 9.28
| 沟槽式机械三通;DN150*S |  |  | 单价 利润: 个; 合价 人工费: 0.2574; 合价 材料费: 66.79; 合价 机械费: 17.19
| 沟槽式机械四通;DN150*S |  |  | 单价 利润: 个; 合价 人工费: 0.0368; 合价 材料费: 136.23; 合价 机械费: 5.01
| 热镀锌钢管 150mm |  |  | 单价 利润: m; 合价 人工费: 1.022; 合价 材料费: 97.55; 合价 机械费: 99.7
| 其他材料费 |  |  | 合价 材料费: -; 合价 机械费: 5.52; 合价 管理费: -; 合价 利润: -
| 材料费小计 |  |  | 合价 材料费: -; 合价 机械费: 138.62; 合价 管理费: -
分部分项综合单价分析表
工程名称：四层安装 |  |  |  | 单价 机械费: 标段：; 合价 机械费: 第 页共 页
项目编码 | 030901001002 | 项目 名称 | 水喷淋钢管【室内;热镀锌钢管;DN100;沟槽连接;含管件;水压试验、冲洗;】 | 合价 人工费: 计量 单位; 合价 材料费: m; 合价 机械费: 工程 数量; 合价 管理费: 23.500
清单综合单价组成明细
定额编号 | 定额项目名称 | 定额 单位 | 数量 | bar: 单价 人工费; 合价 人工费
|  |  |  | 人工费 | 材料费 | 机械费 | 管理费 | 利润 | 人工费 | 材料费 | 机械费 | 管理费 | 利润
C9-17 | 镀锌钢管安装(沟槽式管件连接)DN100mm以内 | 10m | 0.1 | 224.38 | 613.99 | 13.83 | 98.73 | 31.41 | 22.44 | 61.4 | 1.38 | 9.87 | 3.14
C9-91 | 自动喷水灭火系统管网水冲洗DN100mm以内 | 100m | 0.01 | 227.27 | 242.62 | 9.28 | 100 | 31.82 | 2.27 | 2.43 | 0.09 | 1 | 0.32
.独立费 | 沟槽式四通;DN100*S | 个 | 0.04255 | 单价 材料费: 94.73; 合价 材料费: 4.03
.独立费 | 沟槽式机械四通;DN100*S | 个 | 0.25532 | 单价 材料费: 93.13; 合价 材料费: 23.78
.独立费 | 沟槽式机械三通;DN100*S | 个 | 0.08511 | 单价 材料费: 49.66; 合价 材料费: 4.23
.独立费 | 沟槽式刚性接头;DN100 | 个 | 0.34043 | 单价 材料费: 30.4; 合价 材料费: 10.35
.独立费 | 沟槽式大小头;DN100*S | 个 | 0.12766 | 单价 材料费: 41.68; 合价 材料费: 5.32
综合人工工日 |  | 小计 |  | 合价 人工费: 24.71; 合价 材料费: 111.54; 合价 机械费: 1.47; 合价 管理费: 10.87; 合价 利润: 3.46
0.2566 工日 |  | 未计价材料费 |  | 合价 人工费: 60.98
清单项目综合单价 |  |  |  | 合价 人工费: 152.05
材 料 费 明 细 | 主要材料名称、规格、型号 | [6 empty] | 单位 | 数量 | 单价(元) | 合价(元) | 暂估单价 (元) | 暂估合价 (元)
| 沟槽式大小头;DN100*S |  |  | 单价 利润: 个; 合价 人工费: 0.1277; 合价 材料费: 41.68; 合价 机械费: 5.32
| 沟槽式刚性接头;DN100 |  |  | 单价 利润: 个; 合价 人工费: 0.3404; 合价 材料费: 30.4; 合价 机械费: 10.35
| 沟槽式机械三通;DN100*S |  |  | 单价 利润: 个; 合价 人工费: 0.0851; 合价 材料费: 49.66; 合价 机械费: 4.23
| 沟槽式机械四通;DN100*S |  |  | 单价 利润: 个; 合价 人工费: 0.2553; 合价 材料费: 93.13; 合价 机械费: 23.78
| 沟槽式四通;DN100*S |  |  | 单价 利润: 个; 合价 人工费: 0.0426; 合价 材料费: 94.73; 合价 机械费: 4.04
| 热镀锌钢管 100mm |  |  | 单价 利润: m; 合价 人工费: 1.022; 合价 材料费: 59.67; 合价 机械费: 60.98
| 其他材料费 |  |  | 合价 材料费: -; 合价 机械费: 2.84; 合价 管理费: -; 合价 利润: -
| 材料费小计 |  |  | 合价 材料费: -; 合价 机械费: 111.54; 合价 管理费: -
分部分项综合单价分析表
工程名称：四层安装 |  |  |  | 单价 机械费: 标段：; 合价 机械费: 第 页共 页
项目编码 | 030901001003 | 项目 名称 | 水喷淋钢管【室内;热镀锌钢管;DN80;沟槽连接;含管件;水压试验、冲洗;】 | 合价 人工费: 计量 单位; 合价 材料费: m; 合价 机械费: 工程 数量; 合价 管理费: 21.300
清单综合单价组成明细
定额编号 | 定额项目名称 | 定额 单位 | 数量 | bar: 单价 人工费; 合价 人工费
|  |  |  | 人工费 | 材料费 | 机械费 | 管理费 | 利润 | 人工费 | 材料费 | 机械费 | 管理费 | 利润
C9-16 | 镀锌钢管安装(沟槽式管件连接)DN80mm以内 | 10m | 0.1 | 175.27 | 471.95 | 1.92 | 77.12 | 24.54 | 17.53 | 47.2 | 0.19 | 7.71 | 2.45
C9-90 | 自动喷水灭火系统管网水冲洗DN80mm以内 | 100m | 0.01 | 227.27 | 166.75 | 8.46 | 100 | 31.82 | 2.27 | 1.67 | 0.08 | 1 | 0.32
.独立费 | 沟槽式机械四通;DN80*S | 个 | 0.14085 | 单价 材料费: 68.12; 合价 材料费: 9.59
.独立费 | 沟槽式机械三通;DN80*S | 个 | 0.0939 | 单价 材料费: 40.07; 合价 材料费: 3.76
.独立费 | 沟槽式四通;DN80*S | 个 | 0.18779 | 单价 材料费: 51.08; 合价 材料费: 9.59
.独立费 | 沟槽式刚性接头;DN80 | 个 | 0.46948 | 单价 材料费: 19.13; 合价 材料费: 8.98
.独立费 | 沟槽式大小头;DN80*S | 个 | 0.04695 | 单价 材料费: 36.72; 合价 材料费: 1.72
.独立费 | 沟槽式异径三通;DN80*S | 个 | 0.0939 | 单价 材料费: 35.31; 合价 材料费: 3.32
综合人工工日 |  | 小计 |  | 合价 人工费: 19.80; 合价 材料费: 85.83; 合价 机械费: 0.27; 合价 管理费: 8.71; 合价 利润: 2.77
0.2056 工日 |  | 未计价材料费 |  | 合价 人工费: 46.88
清单项目综合单价 |  |  |  | 合价 人工费: 117.38
材 料 费 明 细 | 主要材料名称、规格、型号 | [6 empty] | 单位 | 数量 | 单价(元) | 合价(元) | 暂估单价 (元) | 暂估合价 (元)
| 沟槽式大小头;DN80*S |  |  | 单价 利润: 个; 合价 人工费: 0.0469; 合价 材料费: 36.72; 合价 机械费: 1.72
| 沟槽式刚性接头;DN80 |  |  | 单价 利润: 个; 合价 人工费: 0.4695; 合价 材料费: 19.13; 合价 机械费: 8.98
| 沟槽式机械三通;DN80*S |  |  | 单价 利润: 个; 合价 人工费: 0.0939; 合价 材料费: 40.07; 合价 机械费: 3.76
| 沟槽式机械四通;DN80*S |  |  | 单价 利润: 个; 合价 人工费: 0.1408; 合价 材料费: 68.12; 合价 机械费: 9.59
| 沟槽式四通;DN80*S |  |  | 单价 利润: 个; 合价 人工费: 0.1878; 合价 材料费: 51.08; 合价 机械费: 9.59
| 沟槽式异径三通;DN80*S |  |  | 单价 利润: 个; 合价 人工费: 0.0939; 合价 材料费: 35.31; 合价 机械费: 3.32
| 热镀锌钢管 80mm |  |  | 单价 利润: m; 合价 人工费: 1.022; 合价 材料费: 45.87; 合价 机械费: 46.88
| 其他材料费 |  |  | 合价 材料费: -; 合价 机械费: 1.99; 合价 管理费: -; 合价 利润: -
| 材料费小计 |  |  | 合价 材料费: -; 合价 机械费: 85.83; 合价 管理费: -
分部分项综合单价分析表
工程名称：四层安装 |  |  |  | 单价 机械费: 标段：; 合价 机械费: 第 页共 页
项目编码 | 030901001004 | 项目 名称 | 水喷淋钢管【室内;热镀锌钢管;DN65;沟槽连接;含管件;水压试验、冲洗;】 | 合价 人工费: 计量 单位; 合价 材料费: m; 合价 机械费: 工程 数量; 合价 管理费: 22.100
清单综合单价组成明细
定额编号 | 定额项目名称 | 定额 单位 | 数量 | bar: 单价 人工费; 合价 人工费
|  |  |  | 人工费 | 材料费 | 机械费 | 管理费 | 利润 | 人工费 | 材料费 | 机械费 | 管理费 | 利润
C9-15 | 镀锌钢管安装(沟槽式管件连接)DN65mm以内 | 10m | 0.1 | 152.15 | 376.93 | 3.49 | 66.95 | 21.3 | 15.22 | 37.69 | 0.35 | 6.7 | 2.13
C9-89 | 自动喷水灭火系统管网水冲洗DN70mm以内 | 100m | 0.01 | 227.27 | 128.1 | 8.26 | 100 | 31.82 | 2.27 | 1.28 | 0.08 | 1 | 0.32
.独立费 | 沟槽式机械四通;DN65*S | 个 | 0.181 | 单价 材料费: 48.43; 合价 材料费: 8.77
.独立费 | 沟槽式机械三通;DN65*S | 个 | 0.04525 | 单价 材料费: 40.07; 合价 材料费: 1.81
.独立费 | 沟槽式刚性接头;DN65 | 个 | 0.63348 | 单价 材料费: 18.14; 合价 材料费: 11.49
.独立费 | 沟槽式异径三通;DN65*S | 个 | 0.0905 | 单价 材料费: 34.06; 合价 材料费: 3.08
.独立费 | 沟槽式异径四通;DN65*S | 个 | 0.181 | 单价 材料费: 40.98; 合价 材料费: 7.42
.独立费 | 沟槽式大小头;DN65*S | 个 | 0.0905 | 单价 材料费: 13.41; 合价 材料费: 1.21
综合人工工日 |  | 小计 |  | 合价 人工费: 17.49; 合价 材料费: 72.76; 合价 机械费: 0.43; 合价 管理费: 7.70; 合价 利润: 2.45
0.1816 工日 |  | 未计价材料费 |  | 合价 人工费: 37.41
清单项目综合单价 |  |  |  | 合价 人工费: 100.83
材 料 费 明 细 | 主要材料名称、规格、型号 | [6 empty] | 单位 | 数量 | 单价(元) | 合价(元) | 暂估单价 (元) | 暂估合价 (元)
| 沟槽式大小头;DN65*S |  |  | 单价 利润: 个; 合价 人工费: 0.0905; 合价 材料费: 13.41; 合价 机械费: 1.21
| 沟槽式刚性接头;DN65 |  |  | 单价 利润: 个; 合价 人工费: 0.6335; 合价 材料费: 18.14; 合价 机械费: 11.49
| 沟槽式机械三通;DN65*S |  |  | 单价 利润: 个; 合价 人工费: 0.0452; 合价 材料费: 40.07; 合价 机械费: 1.81
| 沟槽式机械四通;DN65*S |  |  | 单价 利润: 个; 合价 人工费: 0.181; 合价 材料费: 48.43; 合价 机械费: 8.77
| 沟槽式异径三通;DN65*S |  |  | 单价 利润: 个; 合价 人工费: 0.0905; 合价 材料费: 34.06; 合价 机械费: 3.08
| 沟槽式异径四通;DN65*S |  |  | 单价 利润: 个; 合价 人工费: 0.181; 合价 材料费: 40.98; 合价 机械费: 7.42
| 热镀锌钢管 65mm |  |  | 单价 利润: m; 合价 人工费: 1.022; 合价 材料费: 36.6; 合价 机械费: 37.41
| 其他材料费 |  |  | 合价 材料费: -; 合价 机械费: 1.57; 合价 管理费: -; 合价 利润: -
| 材料费小计 |  |  | 合价 材料费: -; 合价 机械费: 72.76; 合价 管理费: -
分部分项综合单价分析表
工程名称：四层安装 |  |  |  | 单价 机械费: 标段：; 合价 机械费: 第 页共 页
项目编码 | 030901001005 | 项目 名称 | 水喷淋钢管【室内;热镀锌钢管;DN50;螺纹连接;水压试验、冲洗;】 | 合价 人工费: 计量 单位; 合价 材料费: m; 合价 机械费: 工程 数量; 合价 管理费: 34.700
清单综合单价组成明细
定额编号 | 定额项目名称 | 定额 单位 | 数量 | bar: 单价 人工费; 合价 人工费
|  |  |  | 人工费 | 材料费 | 机械费 | 管理费 | 利润 | 人工费 | 材料费 | 机械费 | 管理费 | 利润
C9-4 | 镀锌钢管(螺纹连接)DN50mm以内 | 10m | 0.1 | 191.64 | 355.27 | 5.19 | 84.32 | 26.83 | 19.16 | 35.53 | 0.52 | 8.43 | 2.68
C9-88 | 自动喷水灭火系统管网水冲洗DN50mm以内 | 100m | 0.01 | 207.05 | 87.94 | 7.85 | 91.1 | 28.99 | 2.07 | 0.88 | 0.08 | 0.91 | 0.29
综合人工工日 |  | 小计 |  | 合价 人工费: 21.23; 合价 材料费: 36.41; 合价 机械费: 0.60; 合价 管理费: 9.34; 合价 利润: 2.97
0.2205 工日 |  | 未计价材料费 |  | 合价 人工费: 34.72
清单项目综合单价 |  |  |  | 合价 人工费: 70.55
材 料 费 明 细 | 主要材料名称、规格、型号 | [6 empty] | 单位 | 数量 | 单价(元) | 合价(元) | 暂估单价 (元) | 暂估合价 (元)
| 镀锌钢管接头零件 50mm |  |  | 单价 利润: 个; 合价 人工费: 0.933; 合价 材料费: 7.74; 合价 机械费: 7.22
| 热镀锌钢管 50mm |  |  | 单价 利润: m; 合价 人工费: 1.02; 合价 材料费: 26.96; 合价 机械费: 27.5
| 其他材料费 |  |  | 合价 材料费: -; 合价 机械费: 1.69; 合价 管理费: -; 合价 利润: -
| 材料费小计 |  |  | 合价 材料费: -; 合价 机械费: 36.41; 合价 管理费: -
分部分项综合单价分析表
工程名称：四层安装 |  |  |  | 单价 机械费: 标段：; 合价 机械费: 第 页共 页
项目编码 | 030901001006 | 项目 名称 | 水喷淋钢管【室内;热镀锌钢管;DN40;螺纹连接;水压试验、冲洗;】 | 合价 人工费: 计量 单位; 合价 材料费: m; 合价 机械费: 工程 数量; 合价 管理费: 20.100
清单综合单价组成明细
定额编号 | 定额项目名称 | 定额 单位 | 数量 | bar: 单价 人工费; 合价 人工费
|  |  |  | 人工费 | 材料费 | 机械费 | 管理费 | 利润 | 人工费 | 材料费 | 机械费 | 管理费 | 利润
C9-3 | 镀锌钢管(螺纹连接)DN40mm以内 | 10m | 0.1 | 183.93 | 279.83 | 5.65 | 80.93 | 25.75 | 18.39 | 27.98 | 0.57 | 8.09 | 2.58
C9-88 | 自动喷水灭火系统管网水冲洗DN50mm以内 | 100m | 0.01 | 207.05 | 87.94 | 7.85 | 91.1 | 28.99 | 2.07 | 0.88 | 0.08 | 0.91 | 0.29
综合人工工日 |  | 小计 |  | 合价 人工费: 20.46; 合价 材料费: 28.87; 合价 机械费: 0.65; 合价 管理费: 9.00; 合价 利润: 2.87
0.2125 工日 |  | 未计价材料费 |  | 合价 人工费: 27.18
清单项目综合单价 |  |  |  | 合价 人工费: 61.85
材 料 费 明 细 | 主要材料名称、规格、型号 | [6 empty] | 单位 | 数量 | 单价(元) | 合价(元) | 暂估单价 (元) | 暂估合价 (元)
| 镀锌钢管接头零件 40mm |  |  | 单价 利润: 个; 合价 人工费: 1.223; 合价 材料费: 4.54; 合价 机械费: 5.55
| 热镀锌钢管 40mm |  |  | 单价 利润: m; 合价 人工费: 1.02; 合价 材料费: 21.2; 合价 机械费: 21.62
| 其他材料费 |  |  | 合价 材料费: -; 合价 机械费: 1.70; 合价 管理费: -; 合价 利润: -
| 材料费小计 |  |  | 合价 材料费: -; 合价 机械费: 28.87; 合价 管理费: -
分部分项综合单价分析表
工程名称：四层安装 |  |  |  | 单价 机械费: 标段：; 合价 机械费: 第 页共 页
项目编码 | 030901001007 | 项目 名称 | 水喷淋钢管【室内;热镀锌钢管;DN32;螺纹连接;水压试验、冲洗;】 | 合价 人工费: 计量 单位; 合价 材料费: m; 合价 机械费: 工程 数量; 合价 管理费: 64.000
清单综合单价组成明细
定额编号 | 定额项目名称 | 定额 单位 | 数量 | bar: 单价 人工费; 合价 人工费
|  |  |  | 人工费 | 材料费 | 机械费 | 管理费 | 利润 | 人工费 | 材料费 | 机械费 | 管理费 | 利润
C9-2 | 镀锌钢管(螺纹连接)DN32mm以内 | 10m | 0.1 | 161.78 | 212.64 | 3.86 | 71.18 | 22.65 | 16.18 | 21.26 | 0.39 | 7.12 | 2.27
C9-88 | 自动喷水灭火系统管网水冲洗DN50mm以内 | 100m | 0.01 | 207.05 | 87.94 | 7.85 | 91.1 | 28.99 | 2.07 | 0.88 | 0.08 | 0.91 | 0.29
综合人工工日 |  | 小计 |  | 合价 人工费: 18.25; 合价 材料费: 22.15; 合价 机械费: 0.47; 合价 管理费: 8.03; 合价 利润: 2.56
0.1895 工日 |  | 未计价材料费 |  | 合价 人工费: 20.71
清单项目综合单价 |  |  |  | 合价 人工费: 51.46
材 料 费 明 细 | 主要材料名称、规格、型号 | [6 empty] | 单位 | 数量 | 单价(元) | 合价(元) | 暂估单价 (元) | 暂估合价 (元)
| 镀锌钢管接头零件 32mm |  |  | 单价 利润: 个; 合价 人工费: 0.807; 合价 材料费: 3.77; 合价 机械费: 3.04
| 热镀锌钢管 32mm |  |  | 单价 利润: m; 合价 人工费: 1.02; 合价 材料费: 17.32; 合价 机械费: 17.67
| 其他材料费 |  |  | 合价 材料费: -; 合价 机械费: 1.44; 合价 管理费: -; 合价 利润: -
| 材料费小计 |  |  | 合价 材料费: -; 合价 机械费: 22.15; 合价 管理费: -
分部分项综合单价分析表
工程名称：四层安装 |  |  |  | 单价 机械费: 标段：; 合价 机械费: 第 页共 页
项目编码 | 030901001008 | 项目 名称 | 水喷淋钢管【室内;热镀锌钢管;DN25;螺纹连接;水压试验、冲洗;】 | 合价 人工费: 计量 单位; 合价 材料费: m; 合价 机械费: 工程 数量; 合价 管理费: 182.600
清单综合单价组成明细
定额编号 | 定额项目名称 | 定额 单位 | 数量 | bar: 单价 人工费; 合价 人工费
|  |  |  | 人工费 | 材料费 | 机械费 | 管理费 | 利润 | 人工费 | 材料费 | 机械费 | 管理费 | 利润
C9-1 | 镀锌钢管(螺纹连接)DN25mm以内 | 10m | 0.1 | 156.01 | 158.76 | 2.37 | 68.64 | 21.84 | 15.6 | 15.88 | 0.24 | 6.86 | 2.18
C9-88 | 自动喷水灭火系统管网水冲洗DN50mm以内 | 100m | 0.01 | 207.05 | 87.94 | 7.85 | 91.1 | 28.99 | 2.07 | 0.88 | 0.08 | 0.91 | 0.29
综合人工工日 |  | 小计 |  | 合价 人工费: 17.67; 合价 材料费: 16.75; 合价 机械费: 0.32; 合价 管理费: 7.77; 合价 利润: 2.47
0.1835 工日 |  | 未计价材料费 |  | 合价 人工费: 15.42
清单项目综合单价 |  |  |  | 合价 人工费: 44.98
材 料 费 明 细 | 主要材料名称、规格、型号 | [6 empty] | 单位 | 数量 | 单价(元) | 合价(元) | 暂估单价 (元) | 暂估合价 (元)
| 镀锌钢管接头零件 25mm |  |  | 单价 利润: 个; 合价 人工费: 0.723; 合价 材料费: 2.54; 合价 机械费: 1.84
| 热镀锌钢管 25mm |  |  | 单价 利润: m; 合价 人工费: 1.02; 合价 材料费: 13.32; 合价 机械费: 13.59
| 其他材料费 |  |  | 合价 材料费: -; 合价 机械费: 1.32; 合价 管理费: -; 合价 利润: -
| 材料费小计 |  |  | 合价 材料费: -; 合价 机械费: 16.75; 合价 管理费: -
分部分项综合单价分析表
工程名称：四层安装 |  |  |  | 单价 机械费: 标段：; 合价 机械费: 第 页共 页
项目编码 | 031201001002 | 项目 名称 | 管道刷油【消防管道刷红色调和漆两遍;】 | 合价 人工费: 计量 单位; 合价 材料费: ㎡; 合价 机械费: 工程 数量; 合价 管理费: 79.440
清单综合单价组成明细
定额编号 | 定额项目名称 | 定额 单位 | 数量 | bar: 单价 人工费; 合价 人工费
|  |  |  | 人工费 | 材料费 | 机械费 | 管理费 | 利润 | 人工费 | 材料费 | 机械费 | 管理费 | 利润
C11-60+61 | 管道刷调和漆 第一遍 | 10m2 | 0.1 | 45.26 | 23.18 |  | 19.91 | 6.34 | 4.53 | 2.32 |  | 1.99 | 0.63
综合人工工日 |  | 小计 |  | 合价 人工费: 4.53; 合价 材料费: 2.32; 合价 管理费: 1.99; 合价 利润: 0.63
0.0470 工日 |  | 未计价材料费 |  | 合价 人工费: 2.14
清单项目综合单价 |  |  |  | 合价 人工费: 9.47
材 料 费 明 细 | 主要材料名称、规格、型号 | [6 empty] | 单位 | 数量 | 单价(元) | 合价(元) | 暂估单价 (元) | 暂估合价 (元)
| 调和漆 |  |  | 单价 利润: kg; 合价 人工费: 0.198; 合价 材料费: 10.8; 合价 机械费: 2.14
| 其他材料费 |  |  | 合价 材料费: -; 合价 机械费: 0.18; 合价 管理费: -; 合价 利润: -
| 材料费小计 |  |  | 合价 材料费: -; 合价 机械费: 2.32; 合价 管理费: -
分部分项综合单价分析表
工程名称：四层安装 |  |  |  | 单价 机械费: 标段：; 合价 机械费: 第 页共 页
项目编码 | 030901003001 | 项目 名称 | 水喷淋（雾）喷头【吊顶型齐平式闭式喷头(K=115);】 | 合价 人工费: 计量 单位; 合价 材料费: 个; 合价 机械费: 工程 数量; 合价 管理费: 140.000
清单综合单价组成明细
定额编号 | 定额项目名称 | 定额 单位 | 数量 | bar: 单价 人工费; 合价 人工费
|  |  |  | 人工费 | 材料费 | 机械费 | 管理费 | 利润 | 人工费 | 材料费 | 机械费 | 管理费 | 利润
C9-25 | 有吊顶喷头安装DN15mm以内 | 10个 | 0.1 | 142.52 | 396.32 | 3.79 | 62.71 | 19.95 | 14.25 | 39.63 | 0.38 | 6.27 | 2
综合人工工日 |  | 小计 |  | 合价 人工费: 14.25; 合价 材料费: 39.63; 合价 机械费: 0.38; 合价 管理费: 6.27; 合价 利润: 2.00
0.1480 工日 |  | 未计价材料费 |  | 合价 人工费: 35.77
清单项目综合单价 |  |  |  | 合价 人工费: 62.53
材 料 费 明 细 | 主要材料名称、规格、型号 | [6 empty] | 单位 | 数量 | 单价(元) | 合价(元) | 暂估单价 (元) | 暂估合价 (元)
| 吊顶型齐平式闭式喷头(K=115) |  |  | 单价 利润: 个; 合价 人工费: 1.01; 合价 材料费: 35.42; 合价 机械费: 35.77
| 其他材料费 |  |  | 合价 材料费: -; 合价 机械费: 3.86; 合价 管理费: -; 合价 利润: -
| 材料费小计 |  |  | 合价 材料费: -; 合价 机械费: 39.63; 合价 管理费: -
分部分项综合单价分析表
工程名称：四层安装 |  |  |  | 单价 机械费: 标段：; 合价 机械费: 第 页共 页
项目编码 | 031002001003 | 项目 名称 | 管道支吊架【型钢支架制作安装】 | 合价 人工费: 计量 单位; 合价 材料费: Kg; 合价 机械费: 工程 数量; 合价 管理费: 215.400
清单综合单价组成明细
定额编号 | 定额项目名称 | 定额 单位 | 数量 | bar: 单价 人工费; 合价 人工费
|  |  |  | 人工费 | 材料费 | 机械费 | 管理费 | 利润 | 人工费 | 材料费 | 机械费 | 管理费 | 利润
C10-383 | 管道支架安装 | 100kg | 0.01 | 317.79 | 21.36 | 57.21 | 139.83 | 44.49 | 3.18 | 0.21 | 0.57 | 1.4 | 0.44
C10-382 | 管道支架制作 | 100kg | 0.01 | 230.16 | 464.11 | 192.02 | 101.27 | 32.22 | 2.3 | 4.64 | 1.92 | 1.01 | 0.32
综合人工工日 |  | 小计 |  | 合价 人工费: 5.48; 合价 材料费: 4.85; 合价 机械费: 2.49; 合价 管理费: 2.41; 合价 利润: 0.76
0.0569 工日 |  | 未计价材料费 |  | 合价 人工费: 4.04
清单项目综合单价 |  |  |  | 合价 人工费: 15.99
材 料 费 明 细 | 主要材料名称、规格、型号 | [6 empty] | 单位 | 数量 | 单价(元) | 合价(元) | 暂估单价 (元) | 暂估合价 (元)
| 型钢 |  |  | 单价 利润: kg; 合价 人工费: 1.06; 合价 材料费: 3.81; 合价 机械费: 4.04
| 其他材料费 |  |  | 合价 材料费: -; 合价 机械费: 0.81; 合价 管理费: -; 合价 利润: -
| 材料费小计 |  |  | 合价 材料费: -; 合价 机械费: 4.85; 合价 管理费: -
分部分项综合单价分析表
工程名称：四层安装 |  |  |  | 单价 机械费: 标段：; 合价 机械费: 第 页共 页
项目编码 | 031201003005 | 项目 名称 | 金属结构刷油【支架;手工除锈;樟丹二道，灰色调和漆二道】 | 合价 人工费: 计量 单位; 合价 材料费: kg; 合价 机械费: 工程 数量; 合价 管理费: 215.400
清单综合单价组成明细
定额编号 | 定额项目名称 | 定额 单位 | 数量 | bar: 单价 人工费; 合价 人工费
|  |  |  | 人工费 | 材料费 | 机械费 | 管理费 | 利润 | 人工费 | 材料费 | 机械费 | 管理费 | 利润
C11-7*0.2 | 一般钢结构手工除锈 轻锈 | 100kg | 0.01 | 5.59 | 0.37 | 1.63 | 2.46 | 0.78 | 0.06 |  | 0.02 | 0.02 | 0.01
C11-117+118 | 一般钢结构刷红丹防锈漆 第一遍 | 100kg | 0.01 | 37.56 | 27.38 | 16.28 | 16.53 | 5.26 | 0.38 | 0.27 | 0.16 | 0.17 | 0.05
C11-126+127 | 一般钢结构刷调和漆 第一遍 | 100kg | 0.01 | 36.6 | 17.6 | 16.28 | 16.1 | 5.12 | 0.37 | 0.18 | 0.16 | 0.16 | 0.05
综合人工工日 |  | 小计 |  | 合价 人工费: 0.81; 合价 材料费: 0.45; 合价 机械费: 0.34; 合价 管理费: 0.35; 合价 利润: 0.11
0.0083 工日 |  | 未计价材料费 |  | 合价 人工费: 0.39
清单项目综合单价 |  |  |  | 合价 人工费: 2.06
材 料 费 明 细 | 主要材料名称、规格、型号 | [6 empty] | 单位 | 数量 | 单价(元) | 合价(元) | 暂估单价 (元) | 暂估合价 (元)
| 醇酸防锈漆C53-1 |  |  | 单价 利润: kg; 合价 人工费: 0.0211; 合价 材料费: 10.8; 合价 机械费: 0.23
| 调和漆 |  |  | 单价 利润: kg; 合价 人工费: 0.015; 合价 材料费: 10.8; 合价 机械费: 0.16
| 其他材料费 |  |  | 合价 材料费: -; 合价 机械费: 0.06; 合价 管理费: -; 合价 利润: -
| 材料费小计 |  |  | 合价 材料费: -; 合价 机械费: 0.45; 合价 管理费: -
分部分项综合单价分析表
工程名称：四层安装 |  |  |  | 单价 机械费: 标段：; 合价 机械费: 第 页共 页
项目编码 | 030815001001 | 项目 名称 | 管架制作安装【综合给水管道、桥架、风管等系统抗震支架;完成抗震支架图纸深化,并经原设计单位认可;最终须经相关部门验收合格;】 | 合价 人工费: 计量 单位; 合价 材料费: m2; 合价 机械费: 工程 数量; 合价 管理费: 915.000
清单综合单价组成明细
定额编号 | 定额项目名称 | 定额 单位 | 数量 | bar: 单价 人工费; 合价 人工费
|  |  |  | 人工费 | 材料费 | 机械费 | 管理费 | 利润 | 人工费 | 材料费 | 机械费 | 管理费 | 利润
.独立费 | 综合给水管道、桥架、风管等系统抗震支架 | m2 | 1 | 单价 材料费: 8; 合价 材料费: 8
综合人工工日 |  | 小计 |  | 合价 材料费: 8.00
工日 |  | 未计价材料费
清单项目综合单价 |  |  |  | 合价 人工费: 8.00
材 料 费 明 细 | 主要材料名称、规格、型号 | [6 empty] | 单位 | 数量 | 单价(元) | 合价(元) | 暂估单价 (元) | 暂估合价 (元)
| 综合给水管道、桥架、风管等系统抗震支架 |  |  | 单价 利润: m2; 合价 人工费: 1; 合价 材料费: 8; 合价 机械费: 8
其他材料费 | bar: 合价 材料费; 合价 管理费 to 合价 利润
| 材料费小计 |  |  | 合价 材料费: -; 合价 机械费: 8.00; 合价 管理费: -

## 表－09 分部分项综合单价分析表(要素组价)
分部分项综合单价分析表(要素组价)
工程名称：四层安装 |  |  |  | 标段： |  |  |  |  | 第 页共 页
项目编码 | 030404017001 | 项目 名称 | 配电箱【配电箱改造;4AL2;出线回路元器件改造;端子接线;】 |  | 计量 单位 | 台 | 工程 数量 | 1.000
清单综合单价组成明细
项目 | 规格、型号 |  |  | 单位 | 数量 | 单价(元) | 合价(元) | 暂估单价 (元) | 暂估合价 (元)
人工 | 二类工 |  |  | 工日 | 0.46 | 96.3 | 44.3
材料 | 配电柜改造;4YLP |  |  | 台 | 1 | 900 | 900
机械
分部分项综合单价分析表(要素组价)
工程名称：四层安装 |  |  |  | 标段： |  |  |  |  | 第 页共 页
项目编码 | 030404017002 | 项目 名称 | 配电箱【配电箱;4AL22;端子接线;】 |  | 计量 单位 | 台 | 工程 数量 | 1.000
清单综合单价组成明细
项目 | 规格、型号 |  |  | 单位 | 数量 | 单价(元) | 合价(元) | 暂估单价 (元) | 暂估合价 (元)
人工 | 二类工 |  |  | 工日 | 2.219 | 96.3 | 213.69
材料 | 配电箱;4AL22 悬挂式嵌入式1.5m |  |  | 台 | 1 | 1150 | 1150
机械
分部分项综合单价分析表(要素组价)
工程名称：四层安装 |  |  |  | 标段： |  |  |  |  | 第 页共 页
项目编码 | 030404017003 | 项目 名称 | 配电箱【配电箱;4AL23;端子接线;】 |  | 计量 单位 | 台 | 工程 数量 | 1.000
清单综合单价组成明细
项目 | 规格、型号 |  |  | 单位 | 数量 | 单价(元) | 合价(元) | 暂估单价 (元) | 暂估合价 (元)
人工 | 二类工 |  |  | 工日 | 2.474 | 96.3 | 238.25
材料 | 配电箱;4AL23 悬挂式嵌入式1.5m |  |  | 台 | 1 | 1600 | 1600
机械
分部分项综合单价分析表(要素组价)
工程名称：四层安装 |  |  |  | 标段： |  |  |  |  | 第 页共 页
项目编码 | 030404017004 | 项目 名称 | 配电箱【配电箱;4AL24;端子接线;】 |  | 计量 单位 | 台 | 工程 数量 | 1.000
清单综合单价组成明细
项目 | 规格、型号 |  |  | 单位 | 数量 | 单价(元) | 合价(元) | 暂估单价 (元) | 暂估合价 (元)
人工 | 二类工 |  |  | 工日 | 1.862 | 96.3 | 179.31
材料 | 配电箱;4AL24 悬挂式嵌入式1.5m |  |  | 台 | 1 | 700 | 700
机械
分部分项综合单价分析表(要素组价)
工程名称：四层安装 |  |  |  | 标段： |  |  |  |  | 第 页共 页
项目编码 | 030404017005 | 项目 名称 | 配电箱【配电柜改造;4KDP2;出线回路元器件改造;端子接线;】 |  | 计量 单位 | 台 | 工程 数量 | 1.000
清单综合单价组成明细
项目 | 规格、型号 |  |  | 单位 | 数量 | 单价(元) | 合价(元) | 暂估单价 (元) | 暂估合价 (元)
人工 | 二类工 |  |  | 工日 | 0.153 | 96.3 | 14.73
材料 | 配电柜改造;4YLP |  |  | 台 | 1 | 270 | 270
机械
分部分项综合单价分析表(要素组价)
工程名称：四层安装 |  |  |  | 标段： |  |  |  |  | 第 页共 页
项目编码 | 030404017006 | 项目 名称 | 配电箱【配电柜改造;4JLP1;出线回路元器件改造;端子接线;】 |  | 计量 单位 | 台 | 工程 数量 | 1.000
清单综合单价组成明细
项目 | 规格、型号 |  |  | 单位 | 数量 | 单价(元) | 合价(元) | 暂估单价 (元) | 暂估合价 (元)
人工 | 二类工 |  |  | 工日 | 0.102 | 96.3 | 9.82
材料 | 配电柜改造;4YLP |  |  | 台 | 1 | 180 | 180
机械
分部分项综合单价分析表(要素组价)
工程名称：四层安装 |  |  |  | 标段： |  |  |  |  | 第 页共 页
项目编码 | 030411003001 | 项目 名称 | 桥架【100*50强电桥架(热镀锌);加隔板;】 |  | 计量 单位 | m | 工程 数量 | 5.000
清单综合单价组成明细
项目 | 规格、型号 |  |  | 单位 | 数量 | 单价(元) | 合价(元) | 暂估单价 (元) | 暂估合价 (元)
人工 | 二类工 |  |  | 工日 | 0.146 | 96.3 | 14.06
材料 | 100*50强电桥架(热镀锌) |  |  | m | 1.005 | 50.33 | 50.58
机械 | 载货汽车 装载质量8t |  |  | 台班 | 0.0008 | 573.9 | 0.46
分部分项综合单价分析表(要素组价)
工程名称：四层安装 |  |  |  | 标段： |  |  |  |  | 第 页共 页
项目编码 | 040801032001 | 项目 名称 | 铁构件制安【型钢支吊架制安;刷油;防锈漆两遍,调和漆两遍;】 |  | 计量 单位 | Kg | 工程 数量 | 2.791
清单综合单价组成明细
项目 | 规格、型号 |  |  | 单位 | 数量 | 单价(元) | 合价(元) | 暂估单价 (元) | 暂估合价 (元)
人工 | 二类工 |  |  | 工日 | 0.0985 | 96.3 | 9.49
材料 | 扁钢 -30×4～50×5 |  |  | kg | 0.2207 | 3.81 | 0.84
| 角钢 |  |  | kg | 0.7524 | 3.81 | 2.87
| 圆钢 φ10～14 |  |  | kg | 0.0803 | 3.72 | 0.3
机械 | 交流弧焊机 容量21kVA |  |  | 台班 | 0.0086 | 56.34 | 0.48
| 联合冲剪机 板厚16mm |  |  | 台班 | 0.0006 | 197.76 | 0.12
| 台式砂轮机 砂轮直径250mm |  |  | 台班 | 0.0024 | 13.23 | 0.03
分部分项综合单价分析表(要素组价)
工程名称：四层安装 |  |  |  | 标段： |  |  |  |  | 第 页共 页
项目编码 | 030411001001 | 项目 名称 | 配管【紧定管;JDG40*1.6;吊顶内敷设;】 |  | 计量 单位 | m | 工程 数量 | 17.100
清单综合单价组成明细
项目 | 规格、型号 |  |  | 单位 | 数量 | 单价(元) | 合价(元) | 暂估单价 (元) | 暂估合价 (元)
人工 | 二类工 |  |  | 工日 | 0.0587 | 96.3 | 5.65
材料 | 紧定式镀锌电线管 40mm |  |  | m | 1.03 | 15.96 | 16.44
机械
分部分项综合单价分析表(要素组价)
工程名称：四层安装 |  |  |  | 标段： |  |  |  |  | 第 页共 页
项目编码 | 030411001002 | 项目 名称 | 配管【紧定管;JDG25*1.6;吊顶内敷设;】 |  | 计量 单位 | m | 工程 数量 | 203.700
清单综合单价组成明细
项目 | 规格、型号 |  |  | 单位 | 数量 | 单价(元) | 合价(元) | 暂估单价 (元) | 暂估合价 (元)
人工 | 二类工 |  |  | 工日 | 0.049 | 96.3 | 4.72
材料 | 紧定式镀锌电线管 25mm |  |  | m | 1.03 | 9.26 | 9.54
机械
分部分项综合单价分析表(要素组价)
工程名称：四层安装 |  |  |  | 标段： |  |  |  |  | 第 页共 页
项目编码 | 030411001003 | 项目 名称 | 配管【紧定管;JDG20*1.6;吊顶内敷设;】 |  | 计量 单位 | m | 工程 数量 | 1157.900
清单综合单价组成明细
项目 | 规格、型号 |  |  | 单位 | 数量 | 单价(元) | 合价(元) | 暂估单价 (元) | 暂估合价 (元)
人工 | 二类工 |  |  | 工日 | 0.0436 | 96.3 | 4.2
材料 | 紧定式镀锌电线管 20mm |  |  | m | 1.03 | 7.31 | 7.53
机械
分部分项综合单价分析表(要素组价)
工程名称：四层安装 |  |  |  | 标段： |  |  |  |  | 第 页共 页
项目编码 | 030411001004 | 项目 名称 | 配管【紧定管;JDG50*1.6;砖、混结构暗配;墙体开槽及修补;】 |  | 计量 单位 | m | 工程 数量 | 11.300
清单综合单价组成明细
项目 | 规格、型号 |  |  | 单位 | 数量 | 单价(元) | 合价(元) | 暂估单价 (元) | 暂估合价 (元)
人工 | 二类工 |  |  | 工日 | 0.0671 | 96.3 | 6.46
材料 | 紧定式镀锌电线管 50mm |  |  | m | 1.03 | 20.99 | 21.62
机械
分部分项综合单价分析表(要素组价)
工程名称：四层安装 |  |  |  | 标段： |  |  |  |  | 第 页共 页
项目编码 | 030411001005 | 项目 名称 | 配管【紧定管;JDG25*1.6;砖、混结构暗配;墙体开槽及修补;】 |  | 计量 单位 | m | 工程 数量 | 61.900
清单综合单价组成明细
项目 | 规格、型号 |  |  | 单位 | 数量 | 单价(元) | 合价(元) | 暂估单价 (元) | 暂估合价 (元)
人工 | 二类工 |  |  | 工日 | 0.0461 | 96.3 | 4.44
材料 | 紧定式镀锌电线管 25mm |  |  | m | 1.03 | 9.26 | 9.54
机械
分部分项综合单价分析表(要素组价)
工程名称：四层安装 |  |  |  | 标段： |  |  |  |  | 第 页共 页
项目编码 | 030411001006 | 项目 名称 | 配管【紧定管;JDG20*1.6;砖、混结构暗配;墙体开槽及修补;】 |  | 计量 单位 | m | 工程 数量 | 589.100
清单综合单价组成明细
项目 | 规格、型号 |  |  | 单位 | 数量 | 单价(元) | 合价(元) | 暂估单价 (元) | 暂估合价 (元)
人工 | 二类工 |  |  | 工日 | 0.0316 | 96.3 | 3.04
材料 | 紧定式镀锌电线管 20mm |  |  | m | 1.03 | 7.31 | 7.53
机械
分部分项综合单价分析表(要素组价)
工程名称：四层安装 |  |  |  | 标段： |  |  |  |  | 第 页共 页
项目编码 | 030408001001 | 项目 名称 | 电力电缆【铜芯电力电缆;WDZ-YJY-5*16;】 |  | 计量 单位 | m | 工程 数量 | 14.600
清单综合单价组成明细
项目 | 规格、型号 |  |  | 单位 | 数量 | 单价(元) | 合价(元) | 暂估单价 (元) | 暂估合价 (元)
人工 | 二类工 |  |  | 工日 | 0.0419 | 96.3 | 4.03
材料 | 铜芯电力五芯电缆 WDZ-YJY-5*16 |  |  | m | 1.01 | 88.06 | 88.94
机械 | 汽车式起重机 提升质量5t |  |  | 台班 | 0.0001 | 527.83 | 0.05
| 载货汽车 装载质量5t |  |  | 台班 | 0.0001 | 496.94 | 0.05
分部分项综合单价分析表(要素组价)
工程名称：四层安装 |  |  |  | 标段： |  |  |  |  | 第 页共 页
项目编码 | 030408001002 | 项目 名称 | 电力电缆【铜芯电力电缆;WDZ-YJY-5*10;】 |  | 计量 单位 | m | 工程 数量 | 42.600
清单综合单价组成明细
项目 | 规格、型号 |  |  | 单位 | 数量 | 单价(元) | 合价(元) | 暂估单价 (元) | 暂估合价 (元)
人工 | 二类工 |  |  | 工日 | 0.0409 | 96.3 | 3.94
材料 | WDZ-YJY-5*10 10mm2 |  |  | m | 1.01 | 57.83 | 58.41
机械 | 汽车式起重机 提升质量5t |  |  | 台班 | 0.0001 | 527.83 | 0.05
| 载货汽车 装载质量5t |  |  | 台班 | 0.0001 | 496.94 | 0.05
分部分项综合单价分析表(要素组价)
工程名称：四层安装 |  |  |  | 标段： |  |  |  |  | 第 页共 页
项目编码 | 030408001003 | 项目 名称 | 电力电缆【铜芯电力电缆;WDZ-YJY-5*4;】 |  | 计量 单位 | m | 工程 数量 | 60.900
清单综合单价组成明细
项目 | 规格、型号 |  |  | 单位 | 数量 | 单价(元) | 合价(元) | 暂估单价 (元) | 暂估合价 (元)
人工 | 二类工 |  |  | 工日 | 0.0248 | 96.3 | 2.39
材料 | 铜芯电力五芯电缆 WDZ-YJY-5*4 |  |  | m | 1.01 | 26.73 | 27
机械 | 汽车式起重机 提升质量5t |  |  | 台班 | 0.0001 | 527.83 | 0.05
| 载货汽车 装载质量5t |  |  | 台班 | 0.0001 | 496.94 | 0.05
分部分项综合单价分析表(要素组价)
工程名称：四层安装 |  |  |  | 标段： |  |  |  |  | 第 页共 页
项目编码 | 030411004001 | 项目 名称 | 配线【管内穿线;WDZ-BYJ-2.5mm2;】 |  | 计量 单位 | m | 工程 数量 | 4329.500
清单综合单价组成明细
项目 | 规格、型号 |  |  | 单位 | 数量 | 单价(元) | 合价(元) | 暂估单价 (元) | 暂估合价 (元)
人工 | 二类工 |  |  | 工日 | 0.0077 | 96.3 | 0.74
材料 | 绝缘导线 WDZ-BYJ-2.5 |  |  | m | 1.16 | 4.46 | 5.17
机械
分部分项综合单价分析表(要素组价)
工程名称：四层安装 |  |  |  | 标段： |  |  |  |  | 第 页共 页
项目编码 | 030411004002 | 项目 名称 | 配线【管内穿线;WDZN-BYJ-2.5mm2;】 |  | 计量 单位 | m | 工程 数量 | 238.600
清单综合单价组成明细
项目 | 规格、型号 |  |  | 单位 | 数量 | 单价(元) | 合价(元) | 暂估单价 (元) | 暂估合价 (元)
人工 | 二类工 |  |  | 工日 | 0.0077 | 96.3 | 0.74
材料 | 绝缘导线 WDZN-BYJ-2.5 |  |  | m | 1.16 | 5.35 | 6.21
机械
分部分项综合单价分析表(要素组价)
工程名称：四层安装 |  |  |  | 标段： |  |  |  |  | 第 页共 页
项目编码 | 030411004003 | 项目 名称 | 配线【管内穿线;WDZBN-RYJS-2*1.5mm2;】 |  | 计量 单位 | m | 工程 数量 | 342.600
清单综合单价组成明细
项目 | 规格、型号 |  |  | 单位 | 数量 | 单价(元) | 合价(元) | 暂估单价 (元) | 暂估合价 (元)
人工 | 二类工 |  |  | 工日 | 0.0064 | 96.3 | 0.62
材料 | 铜芯多股绝缘导线 WDZBN-RYJS-2*1.5 |  |  | m | 1.08 | 2.88 | 3.11
机械
分部分项综合单价分析表(要素组价)
工程名称：四层安装 |  |  |  | 标段： |  |  |  |  | 第 页共 页
项目编码 | 030411004004 | 项目 名称 | 配线【管内穿线;WDZ-RYYP-5*1.0mm2;】 |  | 计量 单位 | m | 工程 数量 | 203.200
清单综合单价组成明细
项目 | 规格、型号 |  |  | 单位 | 数量 | 单价(元) | 合价(元) | 暂估单价 (元) | 暂估合价 (元)
人工 | 二类工 |  |  | 工日 | 0.0097 | 96.3 | 0.93
材料 | 铜芯多股绝缘导线 WDZ-RYYP-5*1.0 |  |  | m | 1.08 | 5.4 | 5.83
机械
分部分项综合单价分析表(要素组价)
工程名称：四层安装 |  |  |  | 标段： |  |  |  |  | 第 页共 页
项目编码 | 030408006001 | 项目 名称 | 电力电缆头【电缆头制作安装;压铜接线端子16mm2以内;】 |  | 计量 单位 | 个 | 工程 数量 | 20.000
清单综合单价组成明细
项目 | 规格、型号 |  |  | 单位 | 数量 | 单价(元) | 合价(元) | 暂估单价 (元) | 暂估合价 (元)
人工 | 二类工 |  |  | 工日 | 0.034 | 96.3 | 3.27
材料
机械
分部分项综合单价分析表(要素组价)
工程名称：四层安装 |  |  |  | 标段： |  |  |  |  | 第 页共 页
项目编码 | 030412005001 | 项目 名称 | 荧光灯【600*600 LED柔光灯盘;42W;4000K;嵌入式;】 |  | 计量 单位 | 套 | 工程 数量 | 112.000
清单综合单价组成明细
项目 | 规格、型号 |  |  | 单位 | 数量 | 单价(元) | 合价(元) | 暂估单价 (元) | 暂估合价 (元)
人工 | 二类工 |  |  | 工日 | 0.209 | 96.3 | 20.13
材料 | 600*600 LED柔光灯盘;42W;4000K |  |  | 套 | 1.01 | 180 | 181.8
机械
分部分项综合单价分析表(要素组价)
工程名称：四层安装 |  |  |  | 标段： |  |  |  |  | 第 页共 页
项目编码 | 030412004001 | 项目 名称 | 装饰灯【应急照明灯(LED)3W,带防火罩 A型;吸顶;】 |  | 计量 单位 | 套 | 工程 数量 | 16.000
清单综合单价组成明细
项目 | 规格、型号 |  |  | 单位 | 数量 | 单价(元) | 合价(元) | 暂估单价 (元) | 暂估合价 (元)
人工 | 二类工 |  |  | 工日 | 0.186 | 96.3 | 17.91
材料 | 应急照明灯(LED)3W,带防火罩 A型 |  |  | 套 | 1.01 | 72 | 72.72
机械
分部分项综合单价分析表(要素组价)
工程名称：四层安装 |  |  |  | 标段： |  |  |  |  | 第 页共 页
项目编码 | 030412004002 | 项目 名称 | 装饰灯【疏散出口标志灯(LED)1W,带防火罩;壁装;】 |  | 计量 单位 | 套 | 工程 数量 | 7.000
清单综合单价组成明细
项目 | 规格、型号 |  |  | 单位 | 数量 | 单价(元) | 合价(元) | 暂估单价 (元) | 暂估合价 (元)
人工 | 二类工 |  |  | 工日 | 0.186 | 96.3 | 17.91
材料 | 疏散出口标志灯(LED)1W |  |  | 套 | 1.01 | 72 | 72.72
机械
分部分项综合单价分析表(要素组价)
工程名称：四层安装 |  |  |  | 标段： |  |  |  |  | 第 页共 页
项目编码 | 030412004003 | 项目 名称 | 装饰灯【安全疏散指示灯LED 1W,带防火罩;壁装;】 |  | 计量 单位 | 套 | 工程 数量 | 11.000
清单综合单价组成明细
项目 | 规格、型号 |  |  | 单位 | 数量 | 单价(元) | 合价(元) | 暂估单价 (元) | 暂估合价 (元)
人工 | 二类工 |  |  | 工日 | 0.186 | 96.3 | 17.91
材料 | 安全疏散指示灯LED 1W |  |  | 套 | 1.01 | 72 | 72.72
机械
分部分项综合单价分析表(要素组价)
工程名称：四层安装 |  |  |  | 标段： |  |  |  |  | 第 页共 页
项目编码 | 030412004004 | 项目 名称 | 装饰灯【安全疏散指示灯LED 1W,带防火罩;吊装;】 |  | 计量 单位 | 套 | 工程 数量 | 1.000
清单综合单价组成明细
项目 | 规格、型号 |  |  | 单位 | 数量 | 单价(元) | 合价(元) | 暂估单价 (元) | 暂估合价 (元)
人工 | 二类工 |  |  | 工日 | 0.218 | 96.3 | 20.99
材料 | 安全疏散指示灯LED 1W |  |  | 套 | 1.01 | 72 | 72.72
机械
分部分项综合单价分析表(要素组价)
工程名称：四层安装 |  |  |  | 标段： |  |  |  |  | 第 页共 页
项目编码 | 030404034001 | 项目 名称 | 照明开关【单联单控开关;10A 250V;】 |  | 计量 单位 | 个 | 工程 数量 | 5.000
清单综合单价组成明细
项目 | 规格、型号 |  |  | 单位 | 数量 | 单价(元) | 合价(元) | 暂估单价 (元) | 暂估合价 (元)
人工 | 二类工 |  |  | 工日 | 0.065 | 96.3 | 6.26
材料 | 单联单控开关 |  |  | 只 | 1.02 | 11.07 | 11.29
机械
分部分项综合单价分析表(要素组价)
工程名称：四层安装 |  |  |  | 标段： |  |  |  |  | 第 页共 页
项目编码 | 030404034002 | 项目 名称 | 照明开关【双联单控开关;10A 250V;】 |  | 计量 单位 | 个 | 工程 数量 | 19.000
清单综合单价组成明细
项目 | 规格、型号 |  |  | 单位 | 数量 | 单价(元) | 合价(元) | 暂估单价 (元) | 暂估合价 (元)
人工 | 二类工 |  |  | 工日 | 0.068 | 96.3 | 6.55
材料 | 双联单控开关 |  |  | 只 | 1.02 | 13.28 | 13.55
机械
分部分项综合单价分析表(要素组价)
工程名称：四层安装 |  |  |  | 标段： |  |  |  |  | 第 页共 页
项目编码 | 030404034003 | 项目 名称 | 照明开关【三联单控开关;10A 250V;】 |  | 计量 单位 | 个 | 工程 数量 | 3.000
清单综合单价组成明细
项目 | 规格、型号 |  |  | 单位 | 数量 | 单价(元) | 合价(元) | 暂估单价 (元) | 暂估合价 (元)
人工 | 二类工 |  |  | 工日 | 0.071 | 96.3 | 6.84
材料 | 三联单控开关 |  |  | 只 | 1.02 | 16.66 | 16.99
机械
分部分项综合单价分析表(要素组价)
工程名称：四层安装 |  |  |  | 标段： |  |  |  |  | 第 页共 页
项目编码 | 030404034004 | 项目 名称 | 照明开关【单联双控开关;10A 250V;】 |  | 计量 单位 | 个 | 工程 数量 | 2.000
清单综合单价组成明细
项目 | 规格、型号 |  |  | 单位 | 数量 | 单价(元) | 合价(元) | 暂估单价 (元) | 暂估合价 (元)
人工 | 二类工 |  |  | 工日 | 0.065 | 96.3 | 6.26
材料 | 单联双控开关 |  |  | 只 | 1.02 | 12.44 | 12.69
机械
分部分项综合单价分析表(要素组价)
工程名称：四层安装 |  |  |  | 标段： |  |  |  |  | 第 页共 页
项目编码 | 030404034005 | 项目 名称 | 照明开关【双联双控开关;10A 250V;】 |  | 计量 单位 | 个 | 工程 数量 | 4.000
清单综合单价组成明细
项目 | 规格、型号 |  |  | 单位 | 数量 | 单价(元) | 合价(元) | 暂估单价 (元) | 暂估合价 (元)
人工 | 二类工 |  |  | 工日 | 0.068 | 96.3 | 6.55
材料 | 双联双控开关;10A 250V |  |  | 只 | 1.02 | 15.13 | 15.43
机械
分部分项综合单价分析表(要素组价)
工程名称：四层安装 |  |  |  | 标段： |  |  |  |  | 第 页共 页
项目编码 | 030404034006 | 项目 名称 | 照明开关【风机盘管温控器;】 |  | 计量 单位 | 个 | 工程 数量 | 29.000
清单综合单价组成明细
项目 | 规格、型号 |  |  | 单位 | 数量 | 单价(元) | 合价(元) | 暂估单价 (元) | 暂估合价 (元)
人工 | 二类工 |  |  | 工日 | 0.065 | 96.3 | 6.26
材料 | 风机盘管温控器 |  |  | 只 | 1.02 | 108 | 110.16
机械
分部分项综合单价分析表(要素组价)
工程名称：四层安装 |  |  |  | 标段： |  |  |  |  | 第 页共 页
项目编码 | 030404035001 | 项目 名称 | 插座【安全型五孔地面插座;250V 10A;】 |  | 计量 单位 | 个 | 工程 数量 | 3.000
清单综合单价组成明细
项目 | 规格、型号 |  |  | 单位 | 数量 | 单价(元) | 合价(元) | 暂估单价 (元) | 暂估合价 (元)
人工 | 二类工 |  |  | 工日 | 0.176 | 96.3 | 16.95
材料 | 安全型五孔地面插座;250V 10A |  |  | 套 | 1.02 | 162 | 165.24
机械
分部分项综合单价分析表(要素组价)
工程名称：四层安装 |  |  |  | 标段： |  |  |  |  | 第 页共 页
项目编码 | 030404035002 | 项目 名称 | 插座【安全型五孔插座;250V 10A;】 |  | 计量 单位 | 个 | 工程 数量 | 133.000
清单综合单价组成明细
项目 | 规格、型号 |  |  | 单位 | 数量 | 单价(元) | 合价(元) | 暂估单价 (元) | 暂估合价 (元)
人工 | 二类工 |  |  | 工日 | 0.084 | 96.3 | 8.09
材料 | 安全型五孔插座 |  |  | 套 | 1.02 | 14.02 | 14.3
机械
分部分项综合单价分析表(要素组价)
工程名称：四层安装 |  |  |  | 标段： |  |  |  |  | 第 页共 页
项目编码 | 030404035003 | 项目 名称 | 插座【台柜插座;250V 10A;】 |  | 计量 单位 | 个 | 工程 数量 | 8.000
清单综合单价组成明细
项目 | 规格、型号 |  |  | 单位 | 数量 | 单价(元) | 合价(元) | 暂估单价 (元) | 暂估合价 (元)
人工 | 二类工 |  |  | 工日 | 0.084 | 96.3 | 8.09
材料 | 台柜插座 |  |  | 套 | 1.02 | 27 | 27.54
机械
分部分项综合单价分析表(要素组价)
工程名称：四层安装 |  |  |  | 标段： |  |  |  |  | 第 页共 页
项目编码 | 030404035004 | 项目 名称 | 插座【防水插座;250V 10A;】 |  | 计量 单位 | 个 | 工程 数量 | 2.000
清单综合单价组成明细
项目 | 规格、型号 |  |  | 单位 | 数量 | 单价(元) | 合价(元) | 暂估单价 (元) | 暂估合价 (元)
人工 | 二类工 |  |  | 工日 | 0.084 | 96.3 | 8.09
材料 | 防水插座 |  |  | 套 | 1.02 | 21.54 | 21.97
机械
分部分项综合单价分析表(要素组价)
工程名称：四层安装 |  |  |  | 标段： |  |  |  |  | 第 页共 页
项目编码 | 030404035005 | 项目 名称 | 插座【感应龙头插座;250V 10A;】 |  | 计量 单位 | 个 | 工程 数量 | 17.000
清单综合单价组成明细
项目 | 规格、型号 |  |  | 单位 | 数量 | 单价(元) | 合价(元) | 暂估单价 (元) | 暂估合价 (元)
人工 | 二类工 |  |  | 工日 | 0.07 | 96.3 | 6.74
材料 | 感应龙头插座 |  |  | 套 | 1.02 | 27 | 27.54
机械
分部分项综合单价分析表(要素组价)
工程名称：四层安装 |  |  |  | 标段： |  |  |  |  | 第 页共 页
项目编码 | 030411006001 | 项目 名称 | 接线盒【暗装普通金属接线盒;86H60;】 |  | 计量 单位 | 个 | 工程 数量 | 157.000
清单综合单价组成明细
项目 | 规格、型号 |  |  | 单位 | 数量 | 单价(元) | 合价(元) | 暂估单价 (元) | 暂估合价 (元)
人工 | 二类工 |  |  | 工日 | 0.034 | 96.3 | 3.27
材料 | 接线盒 |  |  | 只 | 1.02 | 1.21 | 1.23
机械
分部分项综合单价分析表(要素组价)
工程名称：四层安装 |  |  |  | 标段： |  |  |  |  | 第 页共 页
项目编码 | 030411006002 | 项目 名称 | 接线盒【暗装普通金属开关盒;86H60;】 |  | 计量 单位 | 个 | 工程 数量 | 225.000
清单综合单价组成明细
项目 | 规格、型号 |  |  | 单位 | 数量 | 单价(元) | 合价(元) | 暂估单价 (元) | 暂估合价 (元)
人工 | 二类工 |  |  | 工日 | 0.037 | 96.3 | 3.56
材料 | 接线盒 |  |  | 只 | 1.02 | 1.21 | 1.23
机械
分部分项综合单价分析表(要素组价)
工程名称：四层安装 |  |  |  | 标段： |  |  |  |  | 第 页共 页
项目编码 | 030502012001 | 项目 名称 | 信息插座【单口网络面板;含六类非屏蔽信息模块;】 |  | 计量 单位 | 个 | 工程 数量 | 77.000
清单综合单价组成明细
项目 | 规格、型号 |  |  | 单位 | 数量 | 单价(元) | 合价(元) | 暂估单价 (元) | 暂估合价 (元)
人工 | 一类工 |  |  | 工日 | 0.05 | 100.8 | 5.04
材料 | 单口网络面板 |  |  | 个 | 1.01 | 27 | 27.27
机械
分部分项综合单价分析表(要素组价)
工程名称：四层安装 |  |  |  | 标段： |  |  |  |  | 第 页共 页
项目编码 | 030502012002 | 项目 名称 | 信息插座【双口语音网络面板;含六类非屏蔽信息模块;】 |  | 计量 单位 | 个 | 工程 数量 | 20.000
清单综合单价组成明细
项目 | 规格、型号 |  |  | 单位 | 数量 | 单价(元) | 合价(元) | 暂估单价 (元) | 暂估合价 (元)
人工 | 一类工 |  |  | 工日 | 0.08 | 100.8 | 8.06
材料 | 双口语音网络面板 |  |  | 个 | 1.01 | 36 | 36.36
机械
分部分项综合单价分析表(要素组价)
工程名称：四层安装 |  |  |  | 标段： |  |  |  |  | 第 页共 页
项目编码 | 030502012003 | 项目 名称 | 信息插座【单口网络地面插座;含六类非屏蔽信息模块;】 |  | 计量 单位 | 个 | 工程 数量 | 3.000
清单综合单价组成明细
项目 | 规格、型号 |  |  | 单位 | 数量 | 单价(元) | 合价(元) | 暂估单价 (元) | 暂估合价 (元)
人工 | 一类工 |  |  | 工日 | 0.05 | 100.8 | 5.04
材料 | 单口网络地面插座 |  |  | 个 | 1.01 | 135 | 136.35
机械
分部分项综合单价分析表(要素组价)
工程名称：四层安装 |  |  |  | 标段： |  |  |  |  | 第 页共 页
项目编码 | 030502005001 | 项目 名称 | 双绞线缆【六类非屏蔽网线;】 |  | 计量 单位 | m | 工程 数量 | 5839.000
清单综合单价组成明细
项目 | 规格、型号 |  |  | 单位 | 数量 | 单价(元) | 合价(元) | 暂估单价 (元) | 暂估合价 (元)
人工 | 一类工 |  |  | 工日 | 0.009 | 100.8 | 0.91
材料 | 六类非屏蔽网线 |  |  | m | 1.02 | 2.34 | 2.39
机械 | 数字万用表 PF-56 |  |  | 台班 | 0.0009 | 3.29
分部分项综合单价分析表(要素组价)
工程名称：四层安装 |  |  |  | 标段： |  |  |  |  | 第 页共 页
项目编码 | 030411003002 | 项目 名称 | 桥架【200*100弱电桥架(热镀锌);加隔板;】 |  | 计量 单位 | m | 工程 数量 | 83.200
清单综合单价组成明细
项目 | 规格、型号 |  |  | 单位 | 数量 | 单价(元) | 合价(元) | 暂估单价 (元) | 暂估合价 (元)
人工 | 二类工 |  |  | 工日 | 0.243 | 96.3 | 23.4
材料 | 200*100弱电桥架(热镀锌) |  |  | m | 1.005 | 130.56 | 131.21
机械 | 台式砂轮机 Φ100 |  |  | 台班 | 0.0008 | 13.23 | 0.01
| 载货汽车 装载质量8t |  |  | 台班 | 0.0015 | 573.9 | 0.86
分部分项综合单价分析表(要素组价)
工程名称：四层安装 |  |  |  | 标段： |  |  |  |  | 第 页共 页
项目编码 | 030411003003 | 项目 名称 | 桥架【100*50弱电桥架(热镀锌);加隔板;】 |  | 计量 单位 | m | 工程 数量 | 5.000
清单综合单价组成明细
项目 | 规格、型号 |  |  | 单位 | 数量 | 单价(元) | 合价(元) | 暂估单价 (元) | 暂估合价 (元)
人工 | 二类工 |  |  | 工日 | 0.146 | 96.3 | 14.06
材料 | 100*50弱电桥架(热镀锌) |  |  | m | 1.005 | 50.33 | 50.58
机械 | 载货汽车 装载质量8t |  |  | 台班 | 0.0008 | 573.9 | 0.46
分部分项综合单价分析表(要素组价)
工程名称：四层安装 |  |  |  | 标段： |  |  |  |  | 第 页共 页
项目编码 | 040801032002 | 项目 名称 | 铁构件制安【型钢支吊架制安;刷油;防锈漆两遍,调和漆两遍;】 |  | 计量 单位 | Kg | 工程 数量 | 59.309
清单综合单价组成明细
项目 | 规格、型号 |  |  | 单位 | 数量 | 单价(元) | 合价(元) | 暂估单价 (元) | 暂估合价 (元)
人工 | 二类工 |  |  | 工日 | 0.0984 | 96.3 | 9.48
材料 | 扁钢 -30×4～50×5 |  |  | kg | 0.2203 | 3.81 | 0.84
| 角钢 |  |  | kg | 0.7511 | 3.81 | 2.86
| 圆钢 φ10～14 |  |  | kg | 0.0801 | 3.72 | 0.3
机械 | 交流弧焊机 容量21kVA |  |  | 台班 | 0.0086 | 56.34 | 0.48
| 联合冲剪机 板厚16mm |  |  | 台班 | 0.0006 | 197.76 | 0.12
| 台式砂轮机 砂轮直径250mm |  |  | 台班 | 0.0024 | 13.23 | 0.03
分部分项综合单价分析表(要素组价)
工程名称：四层安装 |  |  |  | 标段： |  |  |  |  | 第 页共 页
项目编码 | 030411001007 | 项目 名称 | 配管【紧定管;JDG25*1.6;吊顶内敷设;】 |  | 计量 单位 | m | 工程 数量 | 99.000
清单综合单价组成明细
项目 | 规格、型号 |  |  | 单位 | 数量 | 单价(元) | 合价(元) | 暂估单价 (元) | 暂估合价 (元)
人工 | 二类工 |  |  | 工日 | 0.049 | 96.3 | 4.72
材料 | 紧定式镀锌电线管 25mm |  |  | m | 1.03 | 9.26 | 9.54
机械
分部分项综合单价分析表(要素组价)
工程名称：四层安装 |  |  |  | 标段： |  |  |  |  | 第 页共 页
项目编码 | 030411001008 | 项目 名称 | 配管【紧定管;JDG20*1.6;吊顶内敷设;】 |  | 计量 单位 | m | 工程 数量 | 403.800
清单综合单价组成明细
项目 | 规格、型号 |  |  | 单位 | 数量 | 单价(元) | 合价(元) | 暂估单价 (元) | 暂估合价 (元)
人工 | 二类工 |  |  | 工日 | 0.0436 | 96.3 | 4.2
材料 | 紧定式镀锌电线管 20mm |  |  | m | 1.03 | 7.31 | 7.53
机械
分部分项综合单价分析表(要素组价)
工程名称：四层安装 |  |  |  | 标段： |  |  |  |  | 第 页共 页
项目编码 | 030411001009 | 项目 名称 | 配管【紧定管;JDG25*1.6;砖、混结构暗配;墙体开槽及修补;】 |  | 计量 单位 | m | 工程 数量 | 60.000
清单综合单价组成明细
项目 | 规格、型号 |  |  | 单位 | 数量 | 单价(元) | 合价(元) | 暂估单价 (元) | 暂估合价 (元)
人工 | 二类工 |  |  | 工日 | 0.0461 | 96.3 | 4.44
材料 | 紧定式镀锌电线管 25mm |  |  | m | 1.03 | 9.26 | 9.54
机械
分部分项综合单价分析表(要素组价)
工程名称：四层安装 |  |  |  | 标段： |  |  |  |  | 第 页共 页
项目编码 | 030411001010 | 项目 名称 | 配管【紧定管;JDG20*1.6;砖、混结构暗配;墙体开槽及修补;】 |  | 计量 单位 | m | 工程 数量 | 203.400
清单综合单价组成明细
项目 | 规格、型号 |  |  | 单位 | 数量 | 单价(元) | 合价(元) | 暂估单价 (元) | 暂估合价 (元)
人工 | 二类工 |  |  | 工日 | 0.0316 | 96.3 | 3.04
材料 | 紧定式镀锌电线管 20mm |  |  | m | 1.03 | 7.31 | 7.53
机械
分部分项综合单价分析表(要素组价)
工程名称：四层安装 |  |  |  | 标段： |  |  |  |  | 第 页共 页
项目编码 | 030408008001 | 项目 名称 | 防火堵洞【防火堵洞 电缆隧道;】 |  | 计量 单位 | 处 | 工程 数量 | 2.000
清单综合单价组成明细
项目 | 规格、型号 |  |  | 单位 | 数量 | 单价(元) | 合价(元) | 暂估单价 (元) | 暂估合价 (元)
人工 | 二类工 |  |  | 工日 | 1.84 | 96.3 | 177.19
材料 | 防火堵洞电缆隧道 |  |  | 处 | 1 | 45 | 45
机械
分部分项综合单价分析表(要素组价)
工程名称：四层安装 |  |  |  | 标段： |  |  |  |  | 第 页共 页
项目编码 | 030411006003 | 项目 名称 | 接线盒【暗装普通金属开关盒;86H60;】 |  | 计量 单位 | 个 | 工程 数量 | 100.000
清单综合单价组成明细
项目 | 规格、型号 |  |  | 单位 | 数量 | 单价(元) | 合价(元) | 暂估单价 (元) | 暂估合价 (元)
人工 | 二类工 |  |  | 工日 | 0.037 | 96.3 | 3.56
材料 | 接线盒 |  |  | 只 | 1.02 | 1.21 | 1.23
机械
分部分项综合单价分析表(要素组价)
工程名称：四层安装 |  |  |  | 标段： |  |  |  |  | 第 页共 页
项目编码 | 030507008001 | 项目 名称 | 监控摄像设备【POE网络彩色半球摄像机（高清带广角变焦）; 1、镜头：2.8x (3 ~ 8.5mm)变焦镜头 2、COMS:1/3" 1.3M PS CMOS 3、最大分辨率：200万像素 (1920×1080) 4、最低照度：彩色/黑白：0.7 Lux (F1.2, 50IRE) 5、视频输出 CVBS : 1.0 Vp-p / 75Ω复合视频，704x576，用于摄像机安装调试 6、12V DC, PoE (IEEE802.3af);】 |  | 计量 单位 | 台 | 工程 数量 | 11.000
清单综合单价组成明细
项目 | 规格、型号 |  |  | 单位 | 数量 | 单价(元) | 合价(元) | 暂估单价 (元) | 暂估合价 (元)
人工
材料 | POE网络彩色半球摄像机（高清带广角变焦） |  |  | 台 | 1 | 495 | 495
机械
分部分项综合单价分析表(要素组价)
工程名称：四层安装 |  |  |  | 标段： |  |  |  |  | 第 页共 页
项目编码 | 030502005002 | 项目 名称 | 双绞线缆【六类非屏蔽网线;】 |  | 计量 单位 | m | 工程 数量 | 381.500
清单综合单价组成明细
项目 | 规格、型号 |  |  | 单位 | 数量 | 单价(元) | 合价(元) | 暂估单价 (元) | 暂估合价 (元)
人工 | 一类工 |  |  | 工日 | 0.009 | 100.8 | 0.91
材料 | 六类非屏蔽网线 |  |  | m | 1.02 | 2.34 | 2.39
机械 | 数字万用表 PF-56 |  |  | 台班 | 0.0009 | 3.29
分部分项综合单价分析表(要素组价)
工程名称：四层安装 |  |  |  | 标段： |  |  |  |  | 第 页共 页
项目编码 | 030411001011 | 项目 名称 | 配管【紧定管;JDG20*1.6;吊顶内敷设;】 |  | 计量 单位 | m | 工程 数量 | 22.800
清单综合单价组成明细
项目 | 规格、型号 |  |  | 单位 | 数量 | 单价(元) | 合价(元) | 暂估单价 (元) | 暂估合价 (元)
人工 | 二类工 |  |  | 工日 | 0.0436 | 96.3 | 4.2
材料 | 紧定式镀锌电线管 20mm |  |  | m | 1.03 | 7.31 | 7.53
机械
分部分项综合单价分析表(要素组价)
工程名称：四层安装 |  |  |  | 标段： |  |  |  |  | 第 页共 页
项目编码 | 030507005001 | 项目 名称 | 出入口目标识别设备【读卡器;1、总线形式;2、铝合金面板;3、电控锁双重保护功能;4、刷卡开锁;】 |  | 计量 单位 | 台 | 工程 数量 | 4.000
清单综合单价组成明细
项目 | 规格、型号 |  |  | 单位 | 数量 | 单价(元) | 合价(元) | 暂估单价 (元) | 暂估合价 (元)
人工
材料 | 读卡器 |  |  | 台 | 1 | 256.5 | 256.5
机械
分部分项综合单价分析表(要素组价)
工程名称：四层安装 |  |  |  | 标段： |  |  |  |  | 第 页共 页
项目编码 | 030507006001 | 项目 名称 | 出入口控制设备【双门门禁控制器;总线形式;】 |  | 计量 单位 | 台 | 工程 数量 | 4.000
清单综合单价组成明细
项目 | 规格、型号 |  |  | 单位 | 数量 | 单价(元) | 合价(元) | 暂估单价 (元) | 暂估合价 (元)
人工
材料 | 双门门禁控制器 |  |  | 台 | 1 | 751.5 | 751.5
机械
分部分项综合单价分析表(要素组价)
工程名称：四层安装 |  |  |  | 标段： |  |  |  |  | 第 页共 页
项目编码 | 030507007001 | 项目 名称 | 出入口执行机构设备【双门电磁锁;1、规 格：长416×宽47×高26(mm);2、承受拉力：280kg;3、额定工作电压：DC12V;4、工作电流：≤280MA;5、专业装置：内置突波吸收器;6、适用范围：木门、玻璃门、金属门、防火门;7、安全类型：断电开锁;】 |  | 计量 单位 | 台 | 工程 数量 | 4.000
清单综合单价组成明细
项目 | 规格、型号 |  |  | 单位 | 数量 | 单价(元) | 合价(元) | 暂估单价 (元) | 暂估合价 (元)
人工 | 二类工 |  |  | 工日 | 0.48 | 96.3 | 46.22
材料 | 双门电磁锁 |  |  | 个 | 1 | 315 | 315
机械
分部分项综合单价分析表(要素组价)
工程名称：四层安装 |  |  |  | 标段： |  |  |  |  | 第 页共 页
项目编码 | 030904003001 | 项目 名称 | 按钮【开门按钮;】 |  | 计量 单位 | 个 | 工程 数量 | 4.000
清单综合单价组成明细
项目 | 规格、型号 |  |  | 单位 | 数量 | 单价(元) | 合价(元) | 暂估单价 (元) | 暂估合价 (元)
人工 | 二类工 |  |  | 工日 | 0.49 | 96.3 | 47.19
材料 | 开门按钮 |  |  | 个 | 1 | 5.85 | 5.85
机械 | 数字万用表 34401A |  |  | 台班 | 0.05 | 14.85 | 0.74
分部分项综合单价分析表(要素组价)
工程名称：四层安装 |  |  |  | 标段： |  |  |  |  | 第 页共 页
项目编码 | 030507007002 | 项目 名称 | 出入口执行机构设备【闭门器;适用门重：25～45kg;】 |  | 计量 单位 | 台 | 工程 数量 | 4.000
清单综合单价组成明细
项目 | 规格、型号 |  |  | 单位 | 数量 | 单价(元) | 合价(元) | 暂估单价 (元) | 暂估合价 (元)
人工 | 一类工 |  |  | 工日 | 1.14 | 100.8 | 114.91
材料 | 闭门器;适用门重：25～45kg |  |  | 台 | 1 | 121.5 | 121.5
机械 | 数字万用表 PF-56 |  |  | 台班 | 0.36 | 3.29 | 1.18
分部分项综合单价分析表(要素组价)
工程名称：四层安装 |  |  |  | 标段： |  |  |  |  | 第 页共 页
项目编码 | 030507007003 | 项目 名称 | 出入口执行机构设备【IC卡;】 |  | 计量 单位 | 台 | 工程 数量 | 100.000
清单综合单价组成明细
项目 | 规格、型号 |  |  | 单位 | 数量 | 单价(元) | 合价(元) | 暂估单价 (元) | 暂估合价 (元)
人工
材料 | IC卡 |  |  | 台 | 1 | 1.08 | 1.08
机械
分部分项综合单价分析表(要素组价)
工程名称：四层安装 |  |  |  | 标段： |  |  |  |  | 第 页共 页
项目编码 | 030411001012 | 项目 名称 | 配管【紧定管;JDG20*1.6;吊顶内敷设;】 |  | 计量 单位 | m | 工程 数量 | 26.500
清单综合单价组成明细
项目 | 规格、型号 |  |  | 单位 | 数量 | 单价(元) | 合价(元) | 暂估单价 (元) | 暂估合价 (元)
人工 | 二类工 |  |  | 工日 | 0.0436 | 96.3 | 4.2
材料 | 紧定式镀锌电线管 20mm |  |  | m | 1.03 | 7.31 | 7.53
机械
分部分项综合单价分析表(要素组价)
工程名称：四层安装 |  |  |  | 标段： |  |  |  |  | 第 页共 页
项目编码 | 030411001013 | 项目 名称 | 配管【紧定管;JDG20*1.6;砖、混结构暗配;墙体开槽及修补;】 |  | 计量 单位 | m | 工程 数量 | 11.600
清单综合单价组成明细
项目 | 规格、型号 |  |  | 单位 | 数量 | 单价(元) | 合价(元) | 暂估单价 (元) | 暂估合价 (元)
人工 | 二类工 |  |  | 工日 | 0.0316 | 96.3 | 3.04
材料 | 紧定式镀锌电线管 20mm |  |  | m | 1.03 | 7.31 | 7.53
机械
分部分项综合单价分析表(要素组价)
工程名称：四层安装 |  |  |  | 标段： |  |  |  |  | 第 页共 页
项目编码 | 030411004005 | 项目 名称 | 配线【管内穿线;RVV-6*1.0mm2;】 |  | 计量 单位 | m | 工程 数量 | 12.000
清单综合单价组成明细
项目 | 规格、型号 |  |  | 单位 | 数量 | 单价(元) | 合价(元) | 暂估单价 (元) | 暂估合价 (元)
人工 | 二类工 |  |  | 工日 | 0.0097 | 96.3 | 0.93
材料 | 铜芯多股绝缘导线 RVV-6*1.0 |  |  | m | 1.08 | 9.99 | 10.79
机械
分部分项综合单价分析表(要素组价)
工程名称：四层安装 |  |  |  | 标段： |  |  |  |  | 第 页共 页
项目编码 | 030411004006 | 项目 名称 | 配线【管内穿线;RVV-4*1.0mm2;】 |  | 计量 单位 | m | 工程 数量 | 8.000
清单综合单价组成明细
项目 | 规格、型号 |  |  | 单位 | 数量 | 单价(元) | 合价(元) | 暂估单价 (元) | 暂估合价 (元)
人工 | 二类工 |  |  | 工日 | 0.0075 | 96.3 | 0.72
材料 | 铜芯多股绝缘导线 RVV--4*1.0 |  |  | m | 1.08 | 6.8 | 7.34
机械
分部分项综合单价分析表(要素组价)
工程名称：四层安装 |  |  |  | 标段： |  |  |  |  | 第 页共 页
项目编码 | 030411004007 | 项目 名称 | 配线【管内穿线;RVV-2*1.0mm2;】 |  | 计量 单位 | m | 工程 数量 | 12.000
清单综合单价组成明细
项目 | 规格、型号 |  |  | 单位 | 数量 | 单价(元) | 合价(元) | 暂估单价 (元) | 暂估合价 (元)
人工 | 二类工 |  |  | 工日 | 0.0063 | 96.3 | 0.61
材料 | 铜芯多股绝缘导线 RVV-2*1.0 |  |  | m | 1.08 | 3.42 | 3.69
机械
分部分项综合单价分析表(要素组价)
工程名称：四层安装 |  |  |  | 标段： |  |  |  |  | 第 页共 页
项目编码 | 030502005003 | 项目 名称 | 双绞线缆【六类非屏蔽网线;】 |  | 计量 单位 | m | 工程 数量 | 222.300
清单综合单价组成明细
项目 | 规格、型号 |  |  | 单位 | 数量 | 单价(元) | 合价(元) | 暂估单价 (元) | 暂估合价 (元)
人工 | 一类工 |  |  | 工日 | 0.009 | 100.8 | 0.91
材料 | 六类非屏蔽网线 |  |  | m | 1.02 | 2.34 | 2.39
机械 | 数字万用表 PF-56 |  |  | 台班 | 0.0009 | 3.29
分部分项综合单价分析表(要素组价)
工程名称：四层安装 |  |  |  | 标段： |  |  |  |  | 第 页共 页
项目编码 | 030411006004 | 项目 名称 | 接线盒【暗装普通金属开关盒;86H60;】 |  | 计量 单位 | 个 | 工程 数量 | 4.000
清单综合单价组成明细
项目 | 规格、型号 |  |  | 单位 | 数量 | 单价(元) | 合价(元) | 暂估单价 (元) | 暂估合价 (元)
人工 | 二类工 |  |  | 工日 | 0.037 | 96.3 | 3.56
材料 | 接线盒 |  |  | 只 | 1.02 | 1.21 | 1.23
机械
分部分项综合单价分析表(要素组价)
工程名称：四层安装 |  |  |  | 标段： |  |  |  |  | 第 页共 页
项目编码 | 030506007001 | 项目 名称 | 全部智能化系统调试及单个系统调试集成费用 |  | 计量 单位 | 项 | 工程 数量 | 1.000
清单综合单价组成明细
项目 | 规格、型号 |  |  | 单位 | 数量 | 单价(元) | 合价(元) | 暂估单价 (元) | 暂估合价 (元)
人工
材料 | 全部智能化系统调试及单个系统调试集成费用 |  |  | 项 | 1 | 1200 | 1200
机械
分部分项综合单价分析表(要素组价)
工程名称：四层安装 |  |  |  | 标段： |  |  |  |  | 第 页共 页
项目编码 | 030411001014 | 项目 名称 | 配管【紧定管;JDG20*1.6;吊顶内敷设;】 |  | 计量 单位 | m | 工程 数量 | 155.400
清单综合单价组成明细
项目 | 规格、型号 |  |  | 单位 | 数量 | 单价(元) | 合价(元) | 暂估单价 (元) | 暂估合价 (元)
人工 | 二类工 |  |  | 工日 | 0.0436 | 96.3 | 4.2
材料 | 紧定式镀锌电线管 20mm |  |  | m | 1.03 | 7.31 | 7.53
机械
分部分项综合单价分析表(要素组价)
工程名称：四层安装 |  |  |  | 标段： |  |  |  |  | 第 页共 页
项目编码 | 030411001015 | 项目 名称 | 配管【紧定管;JDG16*1.6;吊顶内敷设;】 |  | 计量 单位 | m | 工程 数量 | 200.200
清单综合单价组成明细
项目 | 规格、型号 |  |  | 单位 | 数量 | 单价(元) | 合价(元) | 暂估单价 (元) | 暂估合价 (元)
人工 | 二类工 |  |  | 工日 | 0.0412 | 96.3 | 3.97
材料 | 紧定式镀锌电线管 15mm |  |  | m | 1.03 | 4.85 | 5
机械
分部分项综合单价分析表(要素组价)
工程名称：四层安装 |  |  |  | 标段： |  |  |  |  | 第 页共 页
项目编码 | 030411001016 | 项目 名称 | 配管【紧定管;JDG20*1.6;砖、混结构暗配;墙体开槽及修补;】 |  | 计量 单位 | m | 工程 数量 | 34.400
清单综合单价组成明细
项目 | 规格、型号 |  |  | 单位 | 数量 | 单价(元) | 合价(元) | 暂估单价 (元) | 暂估合价 (元)
人工 | 二类工 |  |  | 工日 | 0.0316 | 96.3 | 3.04
材料 | 紧定式镀锌电线管 20mm |  |  | m | 1.03 | 7.31 | 7.53
机械
分部分项综合单价分析表(要素组价)
工程名称：四层安装 |  |  |  | 标段： |  |  |  |  | 第 页共 页
项目编码 | 030411001017 | 项目 名称 | 配管【紧定管;JDG16*1.6;砖、混结构暗配;墙体开槽及修补;】 |  | 计量 单位 | m | 工程 数量 | 18.600
清单综合单价组成明细
项目 | 规格、型号 |  |  | 单位 | 数量 | 单价(元) | 合价(元) | 暂估单价 (元) | 暂估合价 (元)
人工 | 二类工 |  |  | 工日 | 0.0295 | 96.3 | 2.84
材料 | 紧定式镀锌电线管 15mm |  |  | m | 1.03 | 4.85 | 5
机械
分部分项综合单价分析表(要素组价)
工程名称：四层安装 |  |  |  | 标段： |  |  |  |  | 第 页共 页
项目编码 | 030411004008 | 项目 名称 | 配线【管内穿线;NH-JYJ-EP-RVS-4*1.5mm2;】 |  | 计量 单位 | m | 工程 数量 | 192.800
清单综合单价组成明细
项目 | 规格、型号 |  |  | 单位 | 数量 | 单价(元) | 合价(元) | 暂估单价 (元) | 暂估合价 (元)
人工 | 二类工 |  |  | 工日 | 0.0076 | 96.3 | 0.73
材料 | 铜芯多股绝缘导线 NH-JYJ-EP-RVS-4*1.5 |  |  | m | 1.08 | 5.85 | 6.32
机械
分部分项综合单价分析表(要素组价)
工程名称：四层安装 |  |  |  | 标段： |  |  |  |  | 第 页共 页
项目编码 | 030411004009 | 项目 名称 | 配线【管内穿线;NH-JYJ-EP-RVS-2*1.5mm2;】 |  | 计量 单位 | m | 工程 数量 | 221.800
清单综合单价组成明细
项目 | 规格、型号 |  |  | 单位 | 数量 | 单价(元) | 合价(元) | 暂估单价 (元) | 暂估合价 (元)
人工 | 二类工 |  |  | 工日 | 0.0064 | 96.3 | 0.62
材料 | 铜芯多股绝缘导线 NH-JYJ-EP-RVS-2*1.5 |  |  | m | 1.08 | 2.93 | 3.16
机械
分部分项综合单价分析表(要素组价)
工程名称：四层安装 |  |  |  | 标段： |  |  |  |  | 第 页共 页
项目编码 | 030904003002 | 项目 名称 | 按钮【消火栓起泵、报警按钮;】 |  | 计量 单位 | 个 | 工程 数量 | 7.000
清单综合单价组成明细
项目 | 规格、型号 |  |  | 单位 | 数量 | 单价(元) | 合价(元) | 暂估单价 (元) | 暂估合价 (元)
人工 | 二类工 |  |  | 工日 | 0.49 | 96.3 | 47.19
材料 | 消火栓按钮 |  |  | 个 | 1 | 120.02 | 120.02
机械 | 数字万用表 34401A |  |  | 台班 | 0.05 | 14.85 | 0.74
分部分项综合单价分析表(要素组价)
工程名称：四层安装 |  |  |  | 标段： |  |  |  |  | 第 页共 页
项目编码 | 030904003003 | 项目 名称 | 按钮【带电话插孔的手动报警按钮;】 |  | 计量 单位 | 个 | 工程 数量 | 2.000
清单综合单价组成明细
项目 | 规格、型号 |  |  | 单位 | 数量 | 单价(元) | 合价(元) | 暂估单价 (元) | 暂估合价 (元)
人工 | 二类工 |  |  | 工日 | 0.49 | 96.3 | 47.19
材料 | 带电话插孔的手动报警按钮 |  |  | 个 | 1 | 123.74 | 123.74
机械 | 数字万用表 34401A |  |  | 台班 | 0.05 | 14.85 | 0.74
分部分项综合单价分析表(要素组价)
工程名称：四层安装 |  |  |  | 标段： |  |  |  |  | 第 页共 页
项目编码 | 030904001001 | 项目 名称 | 点型探测器【感烟探测器;】 |  | 计量 单位 | 个 | 工程 数量 | 36.000
清单综合单价组成明细
项目 | 规格、型号 |  |  | 单位 | 数量 | 单价(元) | 合价(元) | 暂估单价 (元) | 暂估合价 (元)
人工 | 二类工 |  |  | 工日 | 0.34 | 96.3 | 32.74
材料 | 总线制感烟点型探测器 |  |  | 个 | 1 | 138.99 | 138.99
机械 | 火灾探测器实验器 BHTS-1 |  |  | 台班 | 0.022 | 4.53 | 0.1
| 数字万用表 34401A |  |  | 台班 | 0.007 | 14.85 | 0.1
分部分项综合单价分析表(要素组价)
工程名称：四层安装 |  |  |  | 标段： |  |  |  |  | 第 页共 页
项目编码 | 030904005001 | 项目 名称 | 声光报警器【火灾声光警报器;】 |  | 计量 单位 | 个 | 工程 数量 | 4.000
清单综合单价组成明细
项目 | 规格、型号 |  |  | 单位 | 数量 | 单价(元) | 合价(元) | 暂估单价 (元) | 暂估合价 (元)
人工 | 二类工 |  |  | 工日 | 0.7 | 96.3 | 67.41
材料 | 声光报警 |  |  | 个 | 1 | 167.35 | 167.35
机械 | 精密声级计 ND2 |  |  | 台班 | 0.022 | 6.12 | 0.13
| 数字万用表 34401A |  |  | 台班 | 0.029 | 14.85 | 0.43
分部分项综合单价分析表(要素组价)
工程名称：四层安装 |  |  |  | 标段： |  |  |  |  | 第 页共 页
项目编码 | 030904007001 | 项目 名称 | 消防广播（扬声器）【火灾警报扬声器 3W定压式;吸顶;】 |  | 计量 单位 | 个 | 工程 数量 | 9.000
清单综合单价组成明细
项目 | 规格、型号 |  |  | 单位 | 数量 | 单价(元) | 合价(元) | 暂估单价 (元) | 暂估合价 (元)
人工 | 二类工 |  |  | 工日 | 0.22 | 96.3 | 21.19
材料 | 吸顶式扬声器 |  |  | 个 | 1 | 79.81 | 79.81
机械 | 精密声级计 ND2 |  |  | 台班 | 0.014 | 6.12 | 0.09
| 数字万用表 34401A |  |  | 台班 | 0.022 | 14.85 | 0.33
分部分项综合单价分析表(要素组价)
工程名称：四层安装 |  |  |  | 标段： |  |  |  |  | 第 页共 页
项目编码 | 030904008001 | 项目 名称 | 模块（模块箱）【输入输出模块;】 |  | 计量 单位 | 个 | 工程 数量 | 3.000
清单综合单价组成明细
项目 | 规格、型号 |  |  | 单位 | 数量 | 单价(元) | 合价(元) | 暂估单价 (元) | 暂估合价 (元)
人工 | 二类工 |  |  | 工日 | 1.04 | 96.3 | 100.15
材料 | 单输出控制模块（接口） |  |  | 个 | 1 | 148.39 | 148.39
机械 | 数字万用表 34401A |  |  | 台班 | 0.079 | 14.85 | 1.17
分部分项综合单价分析表(要素组价)
工程名称：四层安装 |  |  |  | 标段： |  |  |  |  | 第 页共 页
项目编码 | 030411006005 | 项目 名称 | 接线盒【暗装普通金属接线盒;86H60;】 |  | 计量 单位 | 个 | 工程 数量 | 9.000
清单综合单价组成明细
项目 | 规格、型号 |  |  | 单位 | 数量 | 单价(元) | 合价(元) | 暂估单价 (元) | 暂估合价 (元)
人工 | 二类工 |  |  | 工日 | 0.034 | 96.3 | 3.27
材料 | 接线盒 |  |  | 只 | 1.02 | 1.21 | 1.23
机械
分部分项综合单价分析表(要素组价)
工程名称：四层安装 |  |  |  | 标段： |  |  |  |  | 第 页共 页
项目编码 | 030411006006 | 项目 名称 | 接线盒【暗装普通金属开关盒;86H60;】 |  | 计量 单位 | 个 | 工程 数量 | 54.000
清单综合单价组成明细
项目 | 规格、型号 |  |  | 单位 | 数量 | 单价(元) | 合价(元) | 暂估单价 (元) | 暂估合价 (元)
人工 | 二类工 |  |  | 工日 | 0.037 | 96.3 | 3.56
材料 | 接线盒 |  |  | 只 | 1.02 | 1.21 | 1.23
机械
分部分项综合单价分析表(要素组价)
工程名称：四层安装 |  |  |  | 标段： |  |  |  |  | 第 页共 页
项目编码 | 030701003001 | 项目 名称 | 空调器【新风机组;FAU-402;送风量6150m3/h，制冷量102KW，制热量62KW，余压650Pa，电机功率4.0KW;进风段+风机段+均流段+初、中效过滤段(G4、F8)+表冷段+加热段+送风段;减震垫安装;具体要求详见图纸;电机检查接线;】 |  | 计量 单位 | 台 | 工程 数量 | 1.000
清单综合单价组成明细
项目 | 规格、型号 |  |  | 单位 | 数量 | 单价(元) | 合价(元) | 暂估单价 (元) | 暂估合价 (元)
人工 | 二类工 |  |  | 工日 | 13.022 | 96.3 | 1254.02
材料 | 减震垫 |  |  | 台 | 6 | 9 | 54
| 金属软管 φ25 |  |  | m | 1.25 | 1.8 | 2.25
| 金属软管活接头 φ25 |  |  | 套 | 2.04 | 1.8 | 3.67
| 新风机组;FAU-402;送风量6150m3/h，制冷量102KW，制热量62KW，余压650Pa，电机功率4.0KW |  |  | 台 | 1 | 25600 | 25600
机械 | 电动空气压缩机 排气量0.6/min |  |  | 台班 | 0.0154 | 167.41 | 2.58
| 交流弧焊机 容量21kVA |  |  | 台班 | 0.0108 | 56.34 | 0.61
| 其它机械费 |  |  | 元 | 3.36 | 0.86 | 2.89
分部分项综合单价分析表(要素组价)
工程名称：四层安装 |  |  |  | 标段： |  |  |  |  | 第 页共 页
项目编码 | 030701004001 | 项目 名称 | 风机盘管【风机盘管;FP-51;风量510m3/h，冷量2.7kw，热量4.05kw，二管制;带回风箱;减震吊钩安装;电机检查接线;】 |  | 计量 单位 | 台 | 工程 数量 | 12.000
清单综合单价组成明细
项目 | 规格、型号 |  |  | 单位 | 数量 | 单价(元) | 合价(元) | 暂估单价 (元) | 暂估合价 (元)
人工 | 二类工 |  |  | 工日 | 2.596 | 96.3 | 249.99
材料 | 风机盘管;FP-51;风量510m3/h |  |  | 台 | 1 | 750 | 750
| 减震吊钩 |  |  | 台 | 4 | 18 | 72
| 金属软管 φ25 |  |  | m | 1.25 | 1.8 | 2.25
| 金属软管活接头 φ25 |  |  | 套 | 2.04 | 1.8 | 3.67
机械 | 电动空气压缩机 排气量0.6/min |  |  | 台班 | 0.0154 | 167.41 | 2.58
| 交流弧焊机 容量21kVA |  |  | 台班 | 0.0832 | 56.34 | 4.69
| 其它机械费 |  |  | 元 | 2.24 | 0.86 | 1.93
| 台式钻床 钻孔直径16mm |  |  | 台班 | 0.023 | 141.7 | 3.26
分部分项综合单价分析表(要素组价)
工程名称：四层安装 |  |  |  | 标段： |  |  |  |  | 第 页共 页
项目编码 | 030701004002 | 项目 名称 | 风机盘管【风机盘管;FP-85;风量850m3/h，冷量4.5kw，热量6.75kw，二管制;带回风箱;减震吊钩安装;电机检查接线;】 |  | 计量 单位 | 台 | 工程 数量 | 4.000
清单综合单价组成明细
项目 | 规格、型号 |  |  | 单位 | 数量 | 单价(元) | 合价(元) | 暂估单价 (元) | 暂估合价 (元)
人工 | 二类工 |  |  | 工日 | 2.596 | 96.3 | 249.99
材料 | 风机盘管;FP-85;风量850M3/H |  |  | 台 | 1 | 820 | 820
| 减震吊钩 |  |  | 台 | 4 | 18 | 72
| 金属软管 φ25 |  |  | m | 1.25 | 1.8 | 2.25
| 金属软管活接头 φ25 |  |  | 套 | 2.04 | 1.8 | 3.67
机械 | 电动空气压缩机 排气量0.6/min |  |  | 台班 | 0.0154 | 167.41 | 2.58
| 交流弧焊机 容量21kVA |  |  | 台班 | 0.0832 | 56.34 | 4.69
| 其它机械费 |  |  | 元 | 2.24 | 0.86 | 1.93
| 台式钻床 钻孔直径16mm |  |  | 台班 | 0.023 | 141.7 | 3.26
分部分项综合单价分析表(要素组价)
工程名称：四层安装 |  |  |  | 标段： |  |  |  |  | 第 页共 页
项目编码 | 030701004003 | 项目 名称 | 风机盘管【风机盘管;FP-102;风量1020m3/h，冷量5.4kw，热量8.1kw，二管制;带回风箱;减震吊钩安装;电机检查接线;】 |  | 计量 单位 | 台 | 工程 数量 | 4.000
清单综合单价组成明细
项目 | 规格、型号 |  |  | 单位 | 数量 | 单价(元) | 合价(元) | 暂估单价 (元) | 暂估合价 (元)
人工 | 二类工 |  |  | 工日 | 2.596 | 96.3 | 249.99
材料 | 风机盘管;FP-102;风量1020m3/h |  |  | 台 | 1 | 980 | 980
| 减震吊钩 |  |  | 台 | 4 | 18 | 72
| 金属软管 φ25 |  |  | m | 1.25 | 1.8 | 2.25
| 金属软管活接头 φ25 |  |  | 套 | 2.04 | 1.8 | 3.67
机械 | 电动空气压缩机 排气量0.6/min |  |  | 台班 | 0.0154 | 167.41 | 2.58
| 交流弧焊机 容量21kVA |  |  | 台班 | 0.0832 | 56.34 | 4.69
| 其它机械费 |  |  | 元 | 2.24 | 0.86 | 1.93
| 台式钻床 钻孔直径16mm |  |  | 台班 | 0.023 | 141.7 | 3.26
分部分项综合单价分析表(要素组价)
工程名称：四层安装 |  |  |  | 标段： |  |  |  |  | 第 页共 页
项目编码 | 030108003001 | 项目 名称 | 轴流通风机【静音型排风机;（PF-402-4）;风量300m3/h;机外余压250Pa;电机功率0.12KW;减震吊钩安装;电机检查接线;】 |  | 计量 单位 | 台 | 工程 数量 | 1.000
清单综合单价组成明细
项目 | 规格、型号 |  |  | 单位 | 数量 | 单价(元) | 合价(元) | 暂估单价 (元) | 暂估合价 (元)
人工 | 二类工 |  |  | 工日 | 2.806 | 96.3 | 270.22
材料 | 减震吊钩 |  |  | 台 | 4 | 18 | 72
| 金属软管 φ25 |  |  | m | 1.25 | 1.8 | 2.25
| 金属软管活接头 φ25 |  |  | 套 | 2.04 | 1.8 | 3.67
| 静音型排风机;（PF-402-4）;风量300M3/H |  |  | 台 | 1 | 450 | 450
机械 | 电动空气压缩机 排气量0.6/min |  |  | 台班 | 0.0154 | 167.41 | 2.58
| 交流弧焊机 容量21kVA |  |  | 台班 | 0.0062 | 56.34 | 0.35
| 其它机械费 |  |  | 元 | 2.24 | 0.86 | 1.93
分部分项综合单价分析表(要素组价)
工程名称：四层安装 |  |  |  | 标段： |  |  |  |  | 第 页共 页
项目编码 | 030108003002 | 项目 名称 | 轴流通风机【静音型排风机;（PF-402-3）;风量600m3/h;机外余压250Pa;电机功率0.23KW;减震吊钩安装;电机检查接线;】 |  | 计量 单位 | 台 | 工程 数量 | 1.000
清单综合单价组成明细
项目 | 规格、型号 |  |  | 单位 | 数量 | 单价(元) | 合价(元) | 暂估单价 (元) | 暂估合价 (元)
人工 | 二类工 |  |  | 工日 | 2.806 | 96.3 | 270.22
材料 | 减震吊钩 |  |  | 台 | 4 | 18 | 72
| 金属软管 φ25 |  |  | m | 1.25 | 1.8 | 2.25
| 金属软管活接头 φ25 |  |  | 套 | 2.04 | 1.8 | 3.67
| 静音型排风机;（PF-402-3）;风量600M3/H |  |  | 台 | 1 | 720 | 720
机械 | 电动空气压缩机 排气量0.6/min |  |  | 台班 | 0.0154 | 167.41 | 2.58
| 交流弧焊机 容量21kVA |  |  | 台班 | 0.0062 | 56.34 | 0.35
| 其它机械费 |  |  | 元 | 2.24 | 0.86 | 1.93
分部分项综合单价分析表(要素组价)
工程名称：四层安装 |  |  |  | 标段： |  |  |  |  | 第 页共 页
项目编码 | 030108003003 | 项目 名称 | 轴流通风机【静音型排风机;（PF-402-1、2）;风量900m3/h;机外余压300Pa;电机功率0.64KW;减震吊钩安装;电机检查接线;】 |  | 计量 单位 | 台 | 工程 数量 | 2.000
清单综合单价组成明细
项目 | 规格、型号 |  |  | 单位 | 数量 | 单价(元) | 合价(元) | 暂估单价 (元) | 暂估合价 (元)
人工 | 二类工 |  |  | 工日 | 2.806 | 96.3 | 270.22
材料 | 减震吊钩 |  |  | 台 | 4 | 18 | 72
| 金属软管 φ25 |  |  | m | 1.25 | 1.8 | 2.25
| 金属软管活接头 φ25 |  |  | 套 | 2.04 | 1.8 | 3.67
| 静音型排风机;（PF-402-1、2）;风量900m3/h |  |  | 台 | 1 | 900 | 900
机械 | 电动空气压缩机 排气量0.6/min |  |  | 台班 | 0.0154 | 167.41 | 2.58
| 交流弧焊机 容量21kVA |  |  | 台班 | 0.0062 | 56.34 | 0.35
| 其它机械费 |  |  | 元 | 2.24 | 0.86 | 1.93
分部分项综合单价分析表(要素组价)
工程名称：四层安装 |  |  |  | 标段： |  |  |  |  | 第 页共 页
项目编码 | 030701001001 | 项目 名称 | 空气加热器（冷却 器）【电预热;15KW;】 |  | 计量 单位 | 台 | 工程 数量 | 1.000
清单综合单价组成明细
项目 | 规格、型号 |  |  | 单位 | 数量 | 单价(元) | 合价(元) | 暂估单价 (元) | 暂估合价 (元)
人工 | 二类工 |  |  | 工日 | 0.98 | 96.3 | 94.37
材料 | 电预热;15KW |  |  | 台 | 1 | 140 | 140
机械 | 交流弧焊机 容量21kVA |  |  | 台班 | 0.131 | 56.34 | 7.38
| 台式钻床 钻孔直径16mm |  |  | 台班 | 0.061 | 141.7 | 8.64
分部分项综合单价分析表(要素组价)
工程名称：四层安装 |  |  |  | 标段： |  |  |  |  | 第 页共 页
项目编码 | 030703001001 | 项目 名称 | 碳钢阀门【70℃防火阀;630×500;】 |  | 计量 单位 | 个 | 工程 数量 | 2.000
清单综合单价组成明细
项目 | 规格、型号 |  |  | 单位 | 数量 | 单价(元) | 合价(元) | 暂估单价 (元) | 暂估合价 (元)
人工 | 二类工 |  |  | 工日 | 0.96 | 96.3 | 92.45
材料 | 70℃防火阀;630×500 周长3600mm以内 |  |  | 个 | 1 | 432 | 432
机械
分部分项综合单价分析表(要素组价)
工程名称：四层安装 |  |  |  | 标段： |  |  |  |  | 第 页共 页
项目编码 | 030703001002 | 项目 名称 | 碳钢阀门【70℃防火阀;200×200;】 |  | 计量 单位 | 个 | 工程 数量 | 7.000
清单综合单价组成明细
项目 | 规格、型号 |  |  | 单位 | 数量 | 单价(元) | 合价(元) | 暂估单价 (元) | 暂估合价 (元)
人工 | 二类工 |  |  | 工日 | 0.16 | 96.3 | 15.41
材料 | 70℃防火阀;200×200 周长2200mm以内 |  |  | 个 | 1 | 220.5 | 220.5
机械
分部分项综合单价分析表(要素组价)
工程名称：四层安装 |  |  |  | 标段： |  |  |  |  | 第 页共 页
项目编码 | 030703001003 | 项目 名称 | 碳钢阀门【70℃防火阀;160×160;】 |  | 计量 单位 | 个 | 工程 数量 | 1.000
清单综合单价组成明细
项目 | 规格、型号 |  |  | 单位 | 数量 | 单价(元) | 合价(元) | 暂估单价 (元) | 暂估合价 (元)
人工 | 二类工 |  |  | 工日 | 0.16 | 96.3 | 15.41
材料 | 70℃防火阀;160×160 周长2200mm以内 |  |  | 个 | 1 | 198 | 198
机械
分部分项综合单价分析表(要素组价)
工程名称：四层安装 |  |  |  | 标段： |  |  |  |  | 第 页共 页
项目编码 | 030703001004 | 项目 名称 | 碳钢阀门【手动对开多叶调节阀;250×200;】 |  | 计量 单位 | 个 | 工程 数量 | 2.000
清单综合单价组成明细
项目 | 规格、型号 |  |  | 单位 | 数量 | 单价(元) | 合价(元) | 暂估单价 (元) | 暂估合价 (元)
人工 | 二类工 |  |  | 工日 | 0.35 | 96.3 | 33.71
材料 | 手动对开多叶调节阀;250×200 周长2800mm以内 |  |  | 个 | 1 | 99 | 99
机械
分部分项综合单价分析表(要素组价)
工程名称：四层安装 |  |  |  | 标段： |  |  |  |  | 第 页共 页
项目编码 | 030703001005 | 项目 名称 | 碳钢阀门【手动对开多叶调节阀;200×200;】 |  | 计量 单位 | 个 | 工程 数量 | 44.000
清单综合单价组成明细
项目 | 规格、型号 |  |  | 单位 | 数量 | 单价(元) | 合价(元) | 暂估单价 (元) | 暂估合价 (元)
人工 | 二类工 |  |  | 工日 | 0.35 | 96.3 | 33.71
材料 | 手动对开多叶调节阀;200×200 周长2800mm以内 |  |  | 个 | 1 | 90 | 90
机械
分部分项综合单价分析表(要素组价)
工程名称：四层安装 |  |  |  | 标段： |  |  |  |  | 第 页共 页
项目编码 | 030703001006 | 项目 名称 | 碳钢阀门【手动对开多叶调节阀;160×160;】 |  | 计量 单位 | 个 | 工程 数量 | 10.000
清单综合单价组成明细
项目 | 规格、型号 |  |  | 单位 | 数量 | 单价(元) | 合价(元) | 暂估单价 (元) | 暂估合价 (元)
人工 | 二类工 |  |  | 工日 | 0.35 | 96.3 | 33.71
材料 | 手动对开多叶调节阀;160×160 周长2800mm以内 |  |  | 个 | 1 | 76.5 | 76.5
机械
分部分项综合单价分析表(要素组价)
工程名称：四层安装 |  |  |  | 标段： |  |  |  |  | 第 页共 页
项目编码 | 030703001007 | 项目 名称 | 碳钢阀门【电动密闭阀;630×500;】 |  | 计量 单位 | 个 | 工程 数量 | 1.000
清单综合单价组成明细
项目 | 规格、型号 |  |  | 单位 | 数量 | 单价(元) | 合价(元) | 暂估单价 (元) | 暂估合价 (元)
人工 | 二类工 |  |  | 工日 | 0.35 | 96.3 | 33.71
材料 | 电动密闭阀;630×500 周长2800mm以内 |  |  | 个 | 1 | 459 | 459
机械
分部分项综合单价分析表(要素组价)
工程名称：四层安装 |  |  |  | 标段： |  |  |  |  | 第 页共 页
项目编码 | 030703001008 | 项目 名称 | 碳钢阀门【止回阀;250×200;】 |  | 计量 单位 | 个 | 工程 数量 | 2.000
清单综合单价组成明细
项目 | 规格、型号 |  |  | 单位 | 数量 | 单价(元) | 合价(元) | 暂估单价 (元) | 暂估合价 (元)
人工 | 二类工 |  |  | 工日 | 0.22 | 96.3 | 21.19
材料 | 止回阀;250×200 周长1200mm以内 |  |  | 个 | 1 | 117 | 117
机械
分部分项综合单价分析表(要素组价)
工程名称：四层安装 |  |  |  | 标段： |  |  |  |  | 第 页共 页
项目编码 | 030703001009 | 项目 名称 | 碳钢阀门【止回阀;200×200;】 |  | 计量 单位 | 个 | 工程 数量 | 2.000
清单综合单价组成明细
项目 | 规格、型号 |  |  | 单位 | 数量 | 单价(元) | 合价(元) | 暂估单价 (元) | 暂估合价 (元)
人工 | 二类工 |  |  | 工日 | 0.19 | 96.3 | 18.3
材料 | 止回阀;200×200 周长800mm以内 |  |  | 个 | 1 | 108 | 108
机械
分部分项综合单价分析表(要素组价)
工程名称：四层安装 |  |  |  | 标段： |  |  |  |  | 第 页共 页
项目编码 | 030703020001 | 项目 名称 | 消声器【双层微穿孔消声器;接口尺寸630×500 L=1000;】 |  | 计量 单位 | 个 | 工程 数量 | 1.000
清单综合单价组成明细
项目 | 规格、型号 |  |  | 单位 | 数量 | 单价(元) | 合价(元) | 暂估单价 (元) | 暂估合价 (元)
人工 | 二类工 |  |  | 工日 | 0.94 | 96.3 | 90.52
材料 | 双层微穿孔消声器;接口尺寸800×630 L=1000 |  |  | 个 | 1 | 1080 | 1080
机械 | 其它机械费 |  |  | 元 | 1.52 | 0.86 | 1.31
分部分项综合单价分析表(要素组价)
工程名称：四层安装 |  |  |  | 标段： |  |  |  |  | 第 页共 页
项目编码 | 030703020002 | 项目 名称 | 消声器【双层微穿孔消声器;接口尺寸250×200 L=800;】 |  | 计量 单位 | 个 | 工程 数量 | 2.000
清单综合单价组成明细
项目 | 规格、型号 |  |  | 单位 | 数量 | 单价(元) | 合价(元) | 暂估单价 (元) | 暂估合价 (元)
人工 | 二类工 |  |  | 工日 | 0.43 | 96.3 | 41.41
材料 | 双层微穿孔消声器;接口尺寸250×200 L=800 |  |  | 个 | 1 | 423 | 423
机械 | 其它机械费 |  |  | 元 | 1.25 | 0.86 | 1.08
分部分项综合单价分析表(要素组价)
工程名称：四层安装 |  |  |  | 标段： |  |  |  |  | 第 页共 页
项目编码 | 030703020003 | 项目 名称 | 消声器【双层微穿孔消声器;接口尺寸200×200 L=800;】 |  | 计量 单位 | 个 | 工程 数量 | 2.000
清单综合单价组成明细
项目 | 规格、型号 |  |  | 单位 | 数量 | 单价(元) | 合价(元) | 暂估单价 (元) | 暂估合价 (元)
人工 | 二类工 |  |  | 工日 | 0.43 | 96.3 | 41.41
材料 | 双层微穿孔消声器;接口尺寸200×200 L=800 |  |  | 个 | 1 | 396 | 396
机械 | 其它机械费 |  |  | 元 | 1.25 | 0.86 | 1.08
分部分项综合单价分析表(要素组价)
工程名称：四层安装 |  |  |  | 标段： |  |  |  |  | 第 页共 页
项目编码 | 030703020004 | 项目 名称 | 消声器【双层微穿孔消声弯头;630×500;】 |  | 计量 单位 | 个 | 工程 数量 | 1.000
清单综合单价组成明细
项目 | 规格、型号 |  |  | 单位 | 数量 | 单价(元) | 合价(元) | 暂估单价 (元) | 暂估合价 (元)
人工 | 二类工 |  |  | 工日 | 0.82 | 96.3 | 78.97
材料 | 双层微穿孔消声弯头;630×500 |  |  | 个 | 1 | 769.5 | 769.5
机械 | 其它机械费 |  |  | 元 | 1.52 | 0.86 | 1.31
分部分项综合单价分析表(要素组价)
工程名称：四层安装 |  |  |  | 标段： |  |  |  |  | 第 页共 页
项目编码 | 030703007001 | 项目 名称 | 碳钢风口【防雨百叶风口;2100×600;】 |  | 计量 单位 | 个 | 工程 数量 | 1.000
清单综合单价组成明细
项目 | 规格、型号 |  |  | 单位 | 数量 | 单价(元) | 合价(元) | 暂估单价 (元) | 暂估合价 (元)
人工 | 二类工 |  |  | 工日 | 1.17 | 96.3 | 112.67
材料 | 防雨百叶风口;2100×600 周长6400mm以内 |  |  | 个 | 1 | 351 | 351
机械 | 台式钻床 钻孔直径16mm |  |  | 台班 | 0.039 | 141.7 | 5.53
分部分项综合单价分析表(要素组价)
工程名称：四层安装 |  |  |  | 标段： |  |  |  |  | 第 页共 页
项目编码 | 030703007002 | 项目 名称 | 碳钢风口【防雨百叶风口;2100×300;】 |  | 计量 单位 | 个 | 工程 数量 | 1.000
清单综合单价组成明细
项目 | 规格、型号 |  |  | 单位 | 数量 | 单价(元) | 合价(元) | 暂估单价 (元) | 暂估合价 (元)
人工 | 二类工 |  |  | 工日 | 0.98 | 96.3 | 94.37
材料 | 防雨百叶风口;2100×300 周长5200mm以内 |  |  | 个 | 1 | 216 | 216
机械 | 台式钻床 钻孔直径16mm |  |  | 台班 | 0.039 | 141.7 | 5.53
分部分项综合单价分析表(要素组价)
工程名称：四层安装 |  |  |  | 标段： |  |  |  |  | 第 页共 页
项目编码 | 030703007003 | 项目 名称 | 碳钢风口【配网可开格栅回风口;1000×300;】 |  | 计量 单位 | 个 | 工程 数量 | 13.000
清单综合单价组成明细
项目 | 规格、型号 |  |  | 单位 | 数量 | 单价(元) | 合价(元) | 暂估单价 (元) | 暂估合价 (元)
人工 | 二类工 |  |  | 工日 | 0.68 | 96.3 | 65.48
材料 | 配网可开格栅回风口;1000×300 周长3300mm以内 |  |  | 个 | 1 | 126 | 126
机械 | 台式钻床 钻孔直径16mm |  |  | 台班 | 0.023 | 141.7 | 3.26
分部分项综合单价分析表(要素组价)
工程名称：四层安装 |  |  |  | 标段： |  |  |  |  | 第 页共 页
项目编码 | 030703007004 | 项目 名称 | 碳钢风口【配网可开格栅回风口;900×300;】 |  | 计量 单位 | 个 | 工程 数量 | 4.000
清单综合单价组成明细
项目 | 规格、型号 |  |  | 单位 | 数量 | 单价(元) | 合价(元) | 暂估单价 (元) | 暂估合价 (元)
人工 | 二类工 |  |  | 工日 | 0.52 | 96.3 | 50.08
材料 | 配网可开格栅回风口;900×300 周长2500mm以内 |  |  | 个 | 1 | 117 | 117
机械 | 台式钻床 钻孔直径16mm |  |  | 台班 | 0.023 | 141.7 | 3.26
分部分项综合单价分析表(要素组价)
工程名称：四层安装 |  |  |  | 标段： |  |  |  |  | 第 页共 页
项目编码 | 030703007005 | 项目 名称 | 碳钢风口【配网可开格栅回风口;600×300;】 |  | 计量 单位 | 个 | 工程 数量 | 12.000
清单综合单价组成明细
项目 | 规格、型号 |  |  | 单位 | 数量 | 单价(元) | 合价(元) | 暂估单价 (元) | 暂估合价 (元)
人工 | 二类工 |  |  | 工日 | 0.35 | 96.3 | 33.71
材料 | 配网可开格栅回风口;600×300 周长1800mm以内 |  |  | 个 | 1 | 85.5 | 85.5
机械 | 台式钻床 钻孔直径16mm |  |  | 台班 | 0.023 | 141.7 | 3.26
分部分项综合单价分析表(要素组价)
工程名称：四层安装 |  |  |  | 标段： |  |  |  |  | 第 页共 页
项目编码 | 030703007006 | 项目 名称 | 碳钢风口【散流器;400×400(成型尺寸);】 |  | 计量 单位 | 个 | 工程 数量 | 35.000
清单综合单价组成明细
项目 | 规格、型号 |  |  | 单位 | 数量 | 单价(元) | 合价(元) | 暂估单价 (元) | 暂估合价 (元)
人工 | 二类工 |  |  | 工日 | 0.28 | 96.3 | 26.96
材料 | 方形散流器 400×400 周长2000mm以内 |  |  | 个 | 1 | 121.5 | 121.5
机械
分部分项综合单价分析表(要素组价)
工程名称：四层安装 |  |  |  | 标段： |  |  |  |  | 第 页共 页
项目编码 | 030703007007 | 项目 名称 | 碳钢风口【散流器;300×300(成型尺寸);】 |  | 计量 单位 | 个 | 工程 数量 | 22.000
清单综合单价组成明细
项目 | 规格、型号 |  |  | 单位 | 数量 | 单价(元) | 合价(元) | 暂估单价 (元) | 暂估合价 (元)
人工 | 二类工 |  |  | 工日 | 0.28 | 96.3 | 26.96
材料 | 方形散流器 300×300 周长2000mm以内 |  |  | 个 | 1 | 85.5 | 85.5
机械
分部分项综合单价分析表(要素组价)
工程名称：四层安装 |  |  |  | 标段： |  |  |  |  | 第 页共 页
项目编码 | 030703007008 | 项目 名称 | 碳钢风口【铝合金排风口（带滤网）;500×300;】 |  | 计量 单位 | 个 | 工程 数量 | 23.000
清单综合单价组成明细
项目 | 规格、型号 |  |  | 单位 | 数量 | 单价(元) | 合价(元) | 暂估单价 (元) | 暂估合价 (元)
人工 | 二类工 |  |  | 工日 | 0.35 | 96.3 | 33.71
材料 | 铝合金排风口（带滤网）;500×300 周长1800mm以内 |  |  | 个 | 1 | 63 | 63
机械 | 台式钻床 钻孔直径16mm |  |  | 台班 | 0.023 | 141.7 | 3.26
分部分项综合单价分析表(要素组价)
工程名称：四层安装 |  |  |  | 标段： |  |  |  |  | 第 页共 页
项目编码 | 030702001001 | 项目 名称 | 碳钢通风 管道【镀锌钢板矩形风管周长0.8米及以下;咬口机加工制作、采用角钢法兰连接;钢板厚度0.5mm;活动及防晃支吊托架制安;】 |  | 计量 单位 | ㎡ | 工程 数量 | 218.700
清单综合单价组成明细
项目 | 规格、型号 |  |  | 单位 | 数量 | 单价(元) | 合价(元) | 暂估单价 (元) | 暂估合价 (元)
人工 | 二类工 |  |  | 工日 | 0.702 | 96.3 | 67.6
材料 | 热镀锌钢板 δ0.5 |  |  | m2 | 1.138 | 19.96 | 22.71
机械 | 电锤 功率520W |  |  | 台班 | 0.0046 | 7.6 | 0.03
| 剪板机 厚度6.3mm×宽度2000mm |  |  | 台班 | 0.0031 | 179.97 | 0.56
| 交流弧焊机 容量21kVA |  |  | 台班 | 0.0367 | 56.34 | 2.07
| 台式钻床 钻孔直径16mm |  |  | 台班 | 0.088 | 141.7 | 12.47
| 咬口机 板厚1.2mm |  |  | 台班 | 0.0031 | 154.36 | 0.48
| 折方机 厚度4mm×宽度2000mm |  |  | 台班 | 0.0031 | 33.16 | 0.1
分部分项综合单价分析表(要素组价)
工程名称：四层安装 |  |  |  | 标段： |  |  |  |  | 第 页共 页
项目编码 | 030702001002 | 项目 名称 | 碳钢通风 管道【镀锌钢板矩形风管周长2米及以下;咬口机加工制作、采用角钢法兰连接;钢板厚度0.5mm;活动及防晃支吊托架制安;】 |  | 计量 单位 | ㎡ | 工程 数量 | 81.400
清单综合单价组成明细
项目 | 规格、型号 |  |  | 单位 | 数量 | 单价(元) | 合价(元) | 暂估单价 (元) | 暂估合价 (元)
人工 | 二类工 |  |  | 工日 | 0.511 | 96.3 | 49.21
材料 | 热镀锌钢板 δ0.5 |  |  | m2 | 1.138 | 19.96 | 22.71
机械 | 电锤 功率520W |  |  | 台班 | 0.0031 | 7.6 | 0.02
| 剪板机 厚度6.3mm×宽度2000mm |  |  | 台班 | 0.0031 | 179.97 | 0.56
| 交流弧焊机 容量21kVA |  |  | 台班 | 0.0168 | 56.34 | 0.95
| 台式钻床 钻孔直径16mm |  |  | 台班 | 0.0452 | 141.7 | 6.4
| 咬口机 板厚1.2mm |  |  | 台班 | 0.0031 | 154.36 | 0.48
| 折方机 厚度4mm×宽度2000mm |  |  | 台班 | 0.0031 | 33.16 | 0.1
分部分项综合单价分析表(要素组价)
工程名称：四层安装 |  |  |  | 标段： |  |  |  |  | 第 页共 页
项目编码 | 030702001003 | 项目 名称 | 碳钢通风 管道【镀锌钢板矩形风管周长2米及以下;咬口机加工制作、采用角钢法兰连接;钢板厚度0.6mm;活动及防晃支吊托架制安;】 |  | 计量 单位 | ㎡ | 工程 数量 | 95.300
清单综合单价组成明细
项目 | 规格、型号 |  |  | 单位 | 数量 | 单价(元) | 合价(元) | 暂估单价 (元) | 暂估合价 (元)
人工 | 二类工 |  |  | 工日 | 0.511 | 96.3 | 49.21
材料 | 热镀锌钢板 δ0.6 |  |  | m2 | 1.138 | 24.34 | 27.7
机械 | 电锤 功率520W |  |  | 台班 | 0.0031 | 7.6 | 0.02
| 剪板机 厚度6.3mm×宽度2000mm |  |  | 台班 | 0.0031 | 179.97 | 0.56
| 交流弧焊机 容量21kVA |  |  | 台班 | 0.0168 | 56.34 | 0.95
| 台式钻床 钻孔直径16mm |  |  | 台班 | 0.0452 | 141.7 | 6.4
| 咬口机 板厚1.2mm |  |  | 台班 | 0.0031 | 154.36 | 0.48
| 折方机 厚度4mm×宽度2000mm |  |  | 台班 | 0.0031 | 33.16 | 0.1
分部分项综合单价分析表(要素组价)
工程名称：四层安装 |  |  |  | 标段： |  |  |  |  | 第 页共 页
项目编码 | 030702001004 | 项目 名称 | 碳钢通风 管道【镀锌钢板矩形风管周长4米及以下;咬口机加工制作、采用角钢法兰连接;钢板厚度0.6mm;活动及防晃支吊托架制安;】 |  | 计量 单位 | ㎡ | 工程 数量 | 47.700
清单综合单价组成明细
项目 | 规格、型号 |  |  | 单位 | 数量 | 单价(元) | 合价(元) | 暂估单价 (元) | 暂估合价 (元)
人工 | 二类工 |  |  | 工日 | 0.384 | 96.3 | 36.98
材料 | 热镀锌钢板 δ0.6 |  |  | m2 | 1.138 | 24.34 | 27.7
机械 | 电锤 功率520W |  |  | 台班 | 0.0031 | 7.6 | 0.02
| 剪板机 厚度6.3mm×宽度2000mm |  |  | 台班 | 0.0023 | 179.97 | 0.41
| 交流弧焊机 容量21kVA |  |  | 台班 | 0.0077 | 56.34 | 0.43
| 台式钻床 钻孔直径16mm |  |  | 台班 | 0.0275 | 141.7 | 3.9
| 咬口机 板厚1.2mm |  |  | 台班 | 0.0023 | 154.36 | 0.36
| 折方机 厚度4mm×宽度2000mm |  |  | 台班 | 0.0023 | 33.16 | 0.08
分部分项综合单价分析表(要素组价)
工程名称：四层安装 |  |  |  | 标段： |  |  |  |  | 第 页共 页
项目编码 | 030702001005 | 项目 名称 | 碳钢通风 管道【镀锌钢板矩形风管周长4米及以下;咬口机加工制作、采用角钢法兰连接;钢板厚度0.75mm;活动及防晃支吊托架制安;】 |  | 计量 单位 | ㎡ | 工程 数量 | 98.900
清单综合单价组成明细
项目 | 规格、型号 |  |  | 单位 | 数量 | 单价(元) | 合价(元) | 暂估单价 (元) | 暂估合价 (元)
人工 | 二类工 |  |  | 工日 | 0.384 | 96.3 | 36.98
材料 | 热镀锌钢板 δ0.75 |  |  | m2 | 1.138 | 30.41 | 34.61
机械 | 电锤 功率520W |  |  | 台班 | 0.0031 | 7.6 | 0.02
| 剪板机 厚度6.3mm×宽度2000mm |  |  | 台班 | 0.0023 | 179.97 | 0.41
| 交流弧焊机 容量21kVA |  |  | 台班 | 0.0077 | 56.34 | 0.43
| 台式钻床 钻孔直径16mm |  |  | 台班 | 0.0275 | 141.7 | 3.9
| 咬口机 板厚1.2mm |  |  | 台班 | 0.0023 | 154.36 | 0.36
| 折方机 厚度4mm×宽度2000mm |  |  | 台班 | 0.0023 | 33.16 | 0.08
分部分项综合单价分析表(要素组价)
工程名称：四层安装 |  |  |  | 标段： |  |  |  |  | 第 页共 页
项目编码 | 030702001006 | 项目 名称 | 碳钢通风 管道【镀锌钢板矩形风管周长4米及以下;咬口机加工制作、采用角钢法兰连接;钢板厚度2.0mm;】 |  | 计量 单位 | ㎡ | 工程 数量 | 10.000
清单综合单价组成明细
项目 | 规格、型号 |  |  | 单位 | 数量 | 单价(元) | 合价(元) | 暂估单价 (元) | 暂估合价 (元)
人工 | 二类工 |  |  | 工日 | 0.595 | 96.3 | 57.3
材料 | 钢板 δ2.0 |  |  | m2 | 1.08 | 57.37 | 61.96
机械 | 电锤 功率520W |  |  | 台班 | 0.0031 | 7.6 | 0.02
| 剪板机 厚度6.3mm×宽度2000mm |  |  | 台班 | 0.0031 | 179.97 | 0.56
| 交流弧焊机 容量21kVA |  |  | 台班 | 0.0972 | 56.34 | 5.48
| 台式钻床 钻孔直径16mm |  |  | 台班 | 0.0207 | 141.7 | 2.93
分部分项综合单价分析表(要素组价)
工程名称：四层安装 |  |  |  | 标段： |  |  |  |  | 第 页共 页
项目编码 | 031208003001 | 项目 名称 | 通风管道绝热【难燃B1级橡塑保温安装;30mm;】 |  | 计量 单位 | m3 | 工程 数量 | 12.900
清单综合单价组成明细
项目 | 规格、型号 |  |  | 单位 | 数量 | 单价(元) | 合价(元) | 暂估单价 (元) | 暂估合价 (元)
人工 | 二类工 |  |  | 工日 | 4.54 | 96.3 | 437.2
材料 | 胶带 (9m/卷) |  |  | 卷 | 5 | 4.5 | 22.5
| 橡塑保温板 |  |  | m3 | 1.1 | 2068.33 | 2275.16
机械
分部分项综合单价分析表(要素组价)
工程名称：四层安装 |  |  |  | 标段： |  |  |  |  | 第 页共 页
项目编码 | 030703019001 | 项目 名称 | 柔性接口【新风机组进出口保温复合铝箔软接;】 |  | 计量 单位 | ㎡ | 工程 数量 | 1.130
清单综合单价组成明细
项目 | 规格、型号 |  |  | 单位 | 数量 | 单价(元) | 合价(元) | 暂估单价 (元) | 暂估合价 (元)
人工 | 二类工 |  |  | 工日 | 0.42 | 96.3 | 40.45
材料
机械 | 其它机械费 |  |  | 元 | 2 | 0.86 | 1.72
分部分项综合单价分析表(要素组价)
工程名称：四层安装 |  |  |  | 标段： |  |  |  |  | 第 页共 页
项目编码 | 030703019002 | 项目 名称 | 柔性接口【风机进出口帆布软接;】 |  | 计量 单位 | ㎡ | 工程 数量 | 1.700
清单综合单价组成明细
项目 | 规格、型号 |  |  | 单位 | 数量 | 单价(元) | 合价(元) | 暂估单价 (元) | 暂估合价 (元)
人工 | 二类工 |  |  | 工日 | 0.42 | 96.3 | 40.45
材料
机械 | 其它机械费 |  |  | 元 | 2 | 0.86 | 1.72
分部分项综合单价分析表(要素组价)
工程名称：四层安装 |  |  |  | 标段： |  |  |  |  | 第 页共 页
项目编码 | 030702008001 | 项目 名称 | 柔性软风管【风口保温复合铝箔软管;】 |  | 计量 单位 | m | 工程 数量 | 14.250
清单综合单价组成明细
项目 | 规格、型号 |  |  | 单位 | 数量 | 单价(元) | 合价(元) | 暂估单价 (元) | 暂估合价 (元)
人工 | 二类工 |  |  | 工日 | 0.05 | 96.3 | 4.82
材料 | 柔性软风管 |  |  | m | 1 | 18 | 18
机械
分部分项综合单价分析表(要素组价)
工程名称：四层安装 |  |  |  | 标段： |  |  |  |  | 第 页共 页
项目编码 | 031002002001 | 项目 名称 | 设备支架【设备支、吊架制作安装;】 |  | 计量 单位 | Kg | 工程 数量 | 348.640
清单综合单价组成明细
项目 | 规格、型号 |  |  | 单位 | 数量 | 单价(元) | 合价(元) | 暂估单价 (元) | 暂估合价 (元)
人工 | 二类工 |  |  | 工日 | 0.0624 | 96.3 | 6.01
材料 | 型钢 |  |  | kg | 1.0399 | 3.81 | 3.96
机械 | 电锤 功率520W |  |  | 台班 | 0.0054 | 7.6 | 0.04
| 电焊条烘干箱 容积60cm×50cm×75cm |  |  | 台班 | 0.001 | 22.25 | 0.02
| 交流弧焊机 容量21kVA |  |  | 台班 | 0.0038 | 56.34 | 0.21
| 砂轮切割机 Φ400 |  |  | 台班 | 0.0023 | 20.14 | 0.05
| 台式钻床 钻孔直径16mm |  |  | 台班 | 0.0003 | 141.7 | 0.04
分部分项综合单价分析表(要素组价)
工程名称：四层安装 |  |  |  | 标段： |  |  |  |  | 第 页共 页
项目编码 | 031201003001 | 项目 名称 | 金属结构刷油【手工除锈;红丹二道,灰色调和漆二道;】 |  | 计量 单位 | kg | 工程 数量 | 2441.101
清单综合单价组成明细
项目 | 规格、型号 |  |  | 单位 | 数量 | 单价(元) | 合价(元) | 暂估单价 (元) | 暂估合价 (元)
人工 | 二类工 |  |  | 工日 | 0.0083 | 96.3 | 0.8
材料 | 醇酸防锈漆C53-1 |  |  | kg | 0.0211 | 10.8 | 0.23
| 调和漆 |  |  | kg | 0.015 | 10.8 | 0.16
机械 | 汽车式起重机 提升质量16t |  |  | 台班 | 0.0004 | 1017.31 | 0.41
分部分项综合单价分析表(要素组价)
工程名称：四层安装 |  |  |  | 标段： |  |  |  |  | 第 页共 页
项目编码 | 030702001007 | 项目 名称 | 挡烟垂壁安装【电动挡烟垂壁;高度按设计要求;含控制器、驱动设备等全套组件;】 |  | 计量 单位 | m | 工程 数量 | 17.400
清单综合单价组成明细
项目 | 规格、型号 |  |  | 单位 | 数量 | 单价(元) | 合价(元) | 暂估单价 (元) | 暂估合价 (元)
人工
材料 | 电动挡烟垂壁;高度按设计要求 |  |  | m | 1 | 585 | 585
机械
分部分项综合单价分析表(要素组价)
工程名称：四层安装 |  |  |  | 标段： |  |  |  |  | 第 页共 页
项目编码 | 030702001008 | 项目 名称 | 碳钢通风 管道【镀锌钢板矩形风管周长4米及以下;咬口机加工制作、采用角钢法兰连接;钢板厚度1.0mm;活动及防晃支吊托架制安;】 |  | 计量 单位 | ㎡ | 工程 数量 | 62.000
清单综合单价组成明细
项目 | 规格、型号 |  |  | 单位 | 数量 | 单价(元) | 合价(元) | 暂估单价 (元) | 暂估合价 (元)
人工 | 二类工 |  |  | 工日 | 0.384 | 96.3 | 36.98
材料 | 热镀锌钢板 δ1.0 |  |  | m2 | 1.138 | 39.92 | 45.43
机械 | 电锤 功率520W |  |  | 台班 | 0.0031 | 7.6 | 0.02
| 剪板机 厚度6.3mm×宽度2000mm |  |  | 台班 | 0.0023 | 179.97 | 0.41
| 交流弧焊机 容量21kVA |  |  | 台班 | 0.0077 | 56.34 | 0.43
| 台式钻床 钻孔直径16mm |  |  | 台班 | 0.0275 | 141.7 | 3.9
| 咬口机 板厚1.2mm |  |  | 台班 | 0.0023 | 154.36 | 0.36
| 折方机 厚度4mm×宽度2000mm |  |  | 台班 | 0.0023 | 33.16 | 0.08
分部分项综合单价分析表(要素组价)
工程名称：四层安装 |  |  |  | 标段： |  |  |  |  | 第 页共 页
项目编码 | 030702001009 | 项目 名称 | 碳钢通风 管道【镀锌钢板矩形风管周长4米及以下;咬口机加工制作、采用角钢法兰连接;钢板厚度1.2mm;活动及防晃支吊托架制安;】 |  | 计量 单位 | ㎡ | 工程 数量 | 13.200
清单综合单价组成明细
项目 | 规格、型号 |  |  | 单位 | 数量 | 单价(元) | 合价(元) | 暂估单价 (元) | 暂估合价 (元)
人工 | 二类工 |  |  | 工日 | 0.384 | 96.3 | 36.98
材料 | 热镀锌钢板 δ1.2 |  |  | m2 | 1.138 | 47.9 | 54.51
机械 | 电锤 功率520W |  |  | 台班 | 0.0031 | 7.6 | 0.02
| 剪板机 厚度6.3mm×宽度2000mm |  |  | 台班 | 0.0023 | 179.97 | 0.41
| 交流弧焊机 容量21kVA |  |  | 台班 | 0.0077 | 56.34 | 0.43
| 台式钻床 钻孔直径16mm |  |  | 台班 | 0.0275 | 141.7 | 3.9
| 咬口机 板厚1.2mm |  |  | 台班 | 0.0023 | 154.36 | 0.36
| 折方机 厚度4mm×宽度2000mm |  |  | 台班 | 0.0023 | 33.16 | 0.08
分部分项综合单价分析表(要素组价)
工程名称：四层安装 |  |  |  | 标段： |  |  |  |  | 第 页共 页
项目编码 | 030703001010 | 项目 名称 | 碳钢阀门【280℃防火阀;1000×400;】 |  | 计量 单位 | 个 | 工程 数量 | 3.000
清单综合单价组成明细
项目 | 规格、型号 |  |  | 单位 | 数量 | 单价(元) | 合价(元) | 暂估单价 (元) | 暂估合价 (元)
人工 | 二类工 |  |  | 工日 | 0.96 | 96.3 | 92.45
材料 | 280℃防火阀;1000×400 周长3600mm以内 |  |  | 个 | 1 | 535.5 | 535.5
机械
分部分项综合单价分析表(要素组价)
工程名称：四层安装 |  |  |  | 标段： |  |  |  |  | 第 页共 页
项目编码 | 030703007009 | 项目 名称 | 碳钢风口【板式排烟风口;800×800;】 |  | 计量 单位 | 个 | 工程 数量 | 3.000
清单综合单价组成明细
项目 | 规格、型号 |  |  | 单位 | 数量 | 单价(元) | 合价(元) | 暂估单价 (元) | 暂估合价 (元)
人工 | 二类工 |  |  | 工日 | 0.68 | 96.3 | 65.48
材料 | 板式排烟风口;800×800 周长3300mm以内 |  |  | 个 | 1 | 522 | 522
机械 | 台式钻床 钻孔直径16mm |  |  | 台班 | 0.023 | 141.7 | 3.26
分部分项综合单价分析表(要素组价)
工程名称：四层安装 |  |  |  | 标段： |  |  |  |  | 第 页共 页
项目编码 | 031208003002 | 项目 名称 | 通风管道绝热【不燃A级铝箔离心玻璃棉板保温;60mm厚;】 |  | 计量 单位 | M3 | 工程 数量 | 5.050
清单综合单价组成明细
项目 | 规格、型号 |  |  | 单位 | 数量 | 单价(元) | 合价(元) | 暂估单价 (元) | 暂估合价 (元)
人工 | 二类工 |  |  | 工日 | 1.81 | 96.3 | 174.3
材料 | 离心玻璃棉板 |  |  | m3 | 1.03 | 1277.73 | 1316.06
| 铝箔胶带 |  |  | m2 | 3.2 | 9 | 28.8
机械
分部分项综合单价分析表(要素组价)
工程名称：四层安装 |  |  |  | 标段： |  |  |  |  | 第 页共 页
项目编码 | 031201003002 | 项目 名称 | 金属结构刷油【手工除锈;红丹二道,灰色调和漆二道;】 |  | 计量 单位 | kg | 工程 数量 | 270.118
清单综合单价组成明细
项目 | 规格、型号 |  |  | 单位 | 数量 | 单价(元) | 合价(元) | 暂估单价 (元) | 暂估合价 (元)
人工 | 二类工 |  |  | 工日 | 0.0083 | 96.3 | 0.8
材料 | 醇酸防锈漆C53-1 |  |  | kg | 0.0211 | 10.8 | 0.23
| 调和漆 |  |  | kg | 0.015 | 10.8 | 0.16
机械 | 汽车式起重机 提升质量16t |  |  | 台班 | 0.0004 | 1017.31 | 0.41
分部分项综合单价分析表(要素组价)
工程名称：四层安装 |  |  |  | 标段： |  |  |  |  | 第 页共 页
项目编码 | 030704001001 | 项目 名称 | 通风工程检测、调试【通风空调系统调试;】 |  | 计量 单位 | 系统 | 工程 数量 | 1.000
清单综合单价组成明细
项目 | 规格、型号 |  |  | 单位 | 数量 | 单价(元) | 合价(元) | 暂估单价 (元) | 暂估合价 (元)
人工 | 系统调试人工费 |  |  | 元 | 1462.65 | 1 | 1462.65
材料
机械
分部分项综合单价分析表(要素组价)
工程名称：四层安装 |  |  |  | 标段： |  |  |  |  | 第 页共 页
项目编码 | 031001002001 | 项目 名称 | 钢管【室内;空调冷、热水;无缝钢管;DN100;焊接;】 |  | 计量 单位 | m | 工程 数量 | 47.600
清单综合单价组成明细
项目 | 规格、型号 |  |  | 单位 | 数量 | 单价(元) | 合价(元) | 暂估单价 (元) | 暂估合价 (元)
人工 | 二类工 |  |  | 工日 | 0.298 | 96.3 | 28.7
材料 | 无缝钢管 DN100 |  |  | m | 1.02 | 48.88 | 49.86
| 压制弯头 DN100 |  |  | 个 | 0.099 | 17.21 | 1.7
机械 | 电焊条烘干箱 容积60cm×50cm×75cm |  |  | 台班 | 0.006 | 22.25 | 0.13
| 管子切断机 直径150mm |  |  | 台班 | 0.006 | 35.69 | 0.21
| 弯管机 WC27—108 |  |  | 台班 | 0.013 | 61.54 | 0.8
| 直流弧焊机 功率20kW |  |  | 台班 | 0.069 | 72.65 | 5.01
分部分项综合单价分析表(要素组价)
工程名称：四层安装 |  |  |  | 标段： |  |  |  |  | 第 页共 页
项目编码 | 031001002002 | 项目 名称 | 钢管【室内;空调冷、热水;无缝钢管;DN80;焊接;】 |  | 计量 单位 | m | 工程 数量 | 106.100
清单综合单价组成明细
项目 | 规格、型号 |  |  | 单位 | 数量 | 单价(元) | 合价(元) | 暂估单价 (元) | 暂估合价 (元)
人工 | 二类工 |  |  | 工日 | 0.241 | 96.3 | 23.21
材料 | 焊接钢管 DN80 |  |  | m | 1.02 | 44.91 | 45.81
| 压制弯头 DN80 |  |  | 个 | 0.074 | 12.8 | 0.95
机械 | 电焊条烘干箱 容积60cm×50cm×75cm |  |  | 台班 | 0.005 | 22.25 | 0.11
| 管子切断机 直径150mm |  |  | 台班 | 0.008 | 35.69 | 0.29
| 弯管机 WC27—108 |  |  | 台班 | 0.006 | 61.54 | 0.37
| 直流弧焊机 功率20kW |  |  | 台班 | 0.052 | 72.65 | 3.78
分部分项综合单价分析表(要素组价)
工程名称：四层安装 |  |  |  | 标段： |  |  |  |  | 第 页共 页
项目编码 | 031001002003 | 项目 名称 | 钢管【室内;空调冷、热水;无缝钢管;DN65;焊接;】 |  | 计量 单位 | m | 工程 数量 | 76.100
清单综合单价组成明细
项目 | 规格、型号 |  |  | 单位 | 数量 | 单价(元) | 合价(元) | 暂估单价 (元) | 暂估合价 (元)
人工 | 二类工 |  |  | 工日 | 0.213 | 96.3 | 20.51
材料 | 无缝钢管 DN65 |  |  | m | 1.02 | 31.14 | 31.76
| 压制弯头 DN65 |  |  | 个 | 0.07 | 10.76 | 0.75
机械 | 电焊条烘干箱 容积60cm×50cm×75cm |  |  | 台班 | 0.004 | 22.25 | 0.09
| 管子切断机 直径150mm |  |  | 台班 | 0.003 | 35.69 | 0.11
| 弯管机 WC27—108 |  |  | 台班 | 0.005 | 61.54 | 0.31
| 直流弧焊机 功率20kW |  |  | 台班 | 0.047 | 72.65 | 3.41
分部分项综合单价分析表(要素组价)
工程名称：四层安装 |  |  |  | 标段： |  |  |  |  | 第 页共 页
项目编码 | 031001001001 | 项目 名称 | 镀锌钢管【镀锌钢管;空调冷、热水;DN50;螺纹连接;】 |  | 计量 单位 | m | 工程 数量 | 26.800
清单综合单价组成明细
项目 | 规格、型号 |  |  | 单位 | 数量 | 单价(元) | 合价(元) | 暂估单价 (元) | 暂估合价 (元)
人工 | 二类工 |  |  | 工日 | 0.28 | 96.3 | 26.96
材料 | 热镀锌钢管 DN50 |  |  | m | 1.02 | 26.96 | 27.5
机械 | 管子切断机 直径60mm |  |  | 台班 | 0.006 | 14.79 | 0.09
| 管子切断套丝机 直径159mm |  |  | 台班 | 0.008 | 17.76 | 0.14
分部分项综合单价分析表(要素组价)
工程名称：四层安装 |  |  |  | 标段： |  |  |  |  | 第 页共 页
项目编码 | 031001001002 | 项目 名称 | 镀锌钢管【镀锌钢管;空调冷、热水,冷凝水;DN40;螺纹连接;】 |  | 计量 单位 | m | 工程 数量 | 15.500
清单综合单价组成明细
项目 | 规格、型号 |  |  | 单位 | 数量 | 单价(元) | 合价(元) | 暂估单价 (元) | 暂估合价 (元)
人工 | 二类工 |  |  | 工日 | 0.274 | 96.3 | 26.39
材料 | 热镀锌钢管 DN40 |  |  | m | 1.02 | 21.2 | 21.62
机械 | 管子切断机 直径60mm |  |  | 台班 | 0.002 | 14.79 | 0.03
| 管子切断套丝机 直径159mm |  |  | 台班 | 0.003 | 17.76 | 0.05
分部分项综合单价分析表(要素组价)
工程名称：四层安装 |  |  |  | 标段： |  |  |  |  | 第 页共 页
项目编码 | 031001001003 | 项目 名称 | 镀锌钢管【镀锌钢管;空调冷、热水,冷凝水;DN32;螺纹连接;】 |  | 计量 单位 | m | 工程 数量 | 146.500
清单综合单价组成明细
项目 | 规格、型号 |  |  | 单位 | 数量 | 单价(元) | 合价(元) | 暂估单价 (元) | 暂估合价 (元)
人工 | 二类工 |  |  | 工日 | 0.23 | 96.3 | 22.15
材料 | 热镀锌钢管 DN32 |  |  | m | 1.02 | 17.32 | 17.67
机械 | 管子切断机 直径60mm |  |  | 台班 | 0.002 | 14.79 | 0.03
| 管子切断套丝机 直径159mm |  |  | 台班 | 0.003 | 17.76 | 0.05
分部分项综合单价分析表(要素组价)
工程名称：四层安装 |  |  |  | 标段： |  |  |  |  | 第 页共 页
项目编码 | 031001001004 | 项目 名称 | 镀锌钢管【镀锌钢管;空调冷、热水,冷凝水;DN25;螺纹连接;】 |  | 计量 单位 | m | 工程 数量 | 37.800
清单综合单价组成明细
项目 | 规格、型号 |  |  | 单位 | 数量 | 单价(元) | 合价(元) | 暂估单价 (元) | 暂估合价 (元)
人工 | 二类工 |  |  | 工日 | 0.23 | 96.3 | 22.15
材料 | 热镀锌钢管 DN25 |  |  | m | 1.02 | 13.32 | 13.59
机械 | 管子切断机 直径60mm |  |  | 台班 | 0.002 | 14.79 | 0.03
| 管子切断套丝机 直径159mm |  |  | 台班 | 0.003 | 17.76 | 0.05
分部分项综合单价分析表(要素组价)
工程名称：四层安装 |  |  |  | 标段： |  |  |  |  | 第 页共 页
项目编码 | 031001001005 | 项目 名称 | 镀锌钢管【镀锌钢管;空调冷、热水,冷凝水;DN20;螺纹连接;】 |  | 计量 单位 | m | 工程 数量 | 280.100
清单综合单价组成明细
项目 | 规格、型号 |  |  | 单位 | 数量 | 单价(元) | 合价(元) | 暂估单价 (元) | 暂估合价 (元)
人工 | 二类工 |  |  | 工日 | 0.1911 | 96.3 | 18.4
材料 | 热镀锌钢管 DN20 |  |  | m | 1.0205 | 9.11 | 9.3
机械
分部分项综合单价分析表(要素组价)
工程名称：四层安装 |  |  |  | 标段： |  |  |  |  | 第 页共 页
项目编码 | 031001001006 | 项目 名称 | 镀锌钢管【镀锌钢管;空调冷凝水;DN15;螺纹连接;】 |  | 计量 单位 | m | 工程 数量 | 2.000
清单综合单价组成明细
项目 | 规格、型号 |  |  | 单位 | 数量 | 单价(元) | 合价(元) | 暂估单价 (元) | 暂估合价 (元)
人工 | 二类工 |  |  | 工日 | 0.191 | 96.3 | 18.39
材料 | 热镀锌钢管 DN15 |  |  | m | 1.02 | 7.03 | 7.17
机械
分部分项综合单价分析表(要素组价)
工程名称：四层安装 |  |  |  | 标段： |  |  |  |  | 第 页共 页
项目编码 | 031003003001 | 项目 名称 | 焊接法兰 阀门【静态平衡阀;DN100;法兰连接;】 |  | 计量 单位 | 个 | 工程 数量 | 1.000
清单综合单价组成明细
项目 | 规格、型号 |  |  | 单位 | 数量 | 单价(元) | 合价(元) | 暂估单价 (元) | 暂估合价 (元)
人工 | 二类工 |  |  | 工日 | 0.88 | 96.3 | 84.74
材料 | 静态平衡阀;DN100 |  |  | 个 | 1 | 2200 | 2200
机械 | 直流弧焊机 功率20kW |  |  | 台班 | 0.27 | 72.65 | 19.62
分部分项综合单价分析表(要素组价)
工程名称：四层安装 |  |  |  | 标段： |  |  |  |  | 第 页共 页
项目编码 | 031003003002 | 项目 名称 | 焊接法兰 阀门【Y型过滤器;DN80;法兰连接;】 |  | 计量 单位 | 个 | 工程 数量 | 1.000
清单综合单价组成明细
项目 | 规格、型号 |  |  | 单位 | 数量 | 单价(元) | 合价(元) | 暂估单价 (元) | 暂估合价 (元)
人工 | 二类工 |  |  | 工日 | 0.71 | 96.3 | 68.37
材料 | Y型过滤器;DN80 |  |  | 个 | 1 | 404.91 | 404.91
机械 | 直流弧焊机 功率20kW |  |  | 台班 | 0.23 | 72.65 | 16.71
分部分项综合单价分析表(要素组价)
工程名称：四层安装 |  |  |  | 标段： |  |  |  |  | 第 页共 页
项目编码 | 031003003003 | 项目 名称 | 焊接法兰 阀门【Y型过滤器;DN65;法兰连接;】 |  | 计量 单位 | 个 | 工程 数量 | 1.000
清单综合单价组成明细
项目 | 规格、型号 |  |  | 单位 | 数量 | 单价(元) | 合价(元) | 暂估单价 (元) | 暂估合价 (元)
人工 | 二类工 |  |  | 工日 | 0.63 | 96.3 | 60.67
材料 | Y型过滤器;DN65 |  |  | 个 | 1 | 330.28 | 330.28
机械 | 直流弧焊机 功率20kW |  |  | 台班 | 0.23 | 72.65 | 16.71
分部分项综合单价分析表(要素组价)
工程名称：四层安装 |  |  |  | 标段： |  |  |  |  | 第 页共 页
项目编码 | 031003003004 | 项目 名称 | 焊接法兰 阀门【电动三通阀;DN80;法兰连接;】 |  | 计量 单位 | 个 | 工程 数量 | 1.000
清单综合单价组成明细
项目 | 规格、型号 |  |  | 单位 | 数量 | 单价(元) | 合价(元) | 暂估单价 (元) | 暂估合价 (元)
人工 | 二类工 |  |  | 工日 | 0.71 | 96.3 | 68.37
材料 | 电动三通阀;DN80 |  |  | 个 | 1 | 4100 | 4100
机械 | 直流弧焊机 功率20kW |  |  | 台班 | 0.23 | 72.65 | 16.71
分部分项综合单价分析表(要素组价)
工程名称：四层安装 |  |  |  | 标段： |  |  |  |  | 第 页共 页
项目编码 | 031003003005 | 项目 名称 | 焊接法兰 阀门【电动三通阀;DN65;法兰连接;】 |  | 计量 单位 | 个 | 工程 数量 | 1.000
清单综合单价组成明细
项目 | 规格、型号 |  |  | 单位 | 数量 | 单价(元) | 合价(元) | 暂估单价 (元) | 暂估合价 (元)
人工 | 二类工 |  |  | 工日 | 0.63 | 96.3 | 60.67
材料 | 电动三通阀;DN65 |  |  | 个 | 1 | 3900 | 3900
机械 | 直流弧焊机 功率20kW |  |  | 台班 | 0.23 | 72.65 | 16.71
分部分项综合单价分析表(要素组价)
工程名称：四层安装 |  |  |  | 标段： |  |  |  |  | 第 页共 页
项目编码 | 031003003006 | 项目 名称 | 焊接法兰 阀门【手板蝶阀;D71X-16;DN100;法兰连接;】 |  | 计量 单位 | 个 | 工程 数量 | 4.000
清单综合单价组成明细
项目 | 规格、型号 |  |  | 单位 | 数量 | 单价(元) | 合价(元) | 暂估单价 (元) | 暂估合价 (元)
人工 | 二类工 |  |  | 工日 | 0.88 | 96.3 | 84.74
材料 | 手板蝶阀;D71X-16;DN100 |  |  | 个 | 1 | 195.8 | 195.8
机械 | 直流弧焊机 功率20kW |  |  | 台班 | 0.27 | 72.65 | 19.62
分部分项综合单价分析表(要素组价)
工程名称：四层安装 |  |  |  | 标段： |  |  |  |  | 第 页共 页
项目编码 | 031003003007 | 项目 名称 | 焊接法兰 阀门【手板蝶阀;D71X-16;DN80;法兰连接;】 |  | 计量 单位 | 个 | 工程 数量 | 8.000
清单综合单价组成明细
项目 | 规格、型号 |  |  | 单位 | 数量 | 单价(元) | 合价(元) | 暂估单价 (元) | 暂估合价 (元)
人工 | 二类工 |  |  | 工日 | 0.71 | 96.3 | 68.37
材料 | 手板蝶阀;D71X-16;DN80 |  |  | 个 | 1 | 159.3 | 159.3
机械 | 直流弧焊机 功率20kW |  |  | 台班 | 0.23 | 72.65 | 16.71
分部分项综合单价分析表(要素组价)
工程名称：四层安装 |  |  |  | 标段： |  |  |  |  | 第 页共 页
项目编码 | 031003003008 | 项目 名称 | 焊接法兰 阀门【手板蝶阀;D71X-16;DN65;法兰连接;】 |  | 计量 单位 | 个 | 工程 数量 | 6.000
清单综合单价组成明细
项目 | 规格、型号 |  |  | 单位 | 数量 | 单价(元) | 合价(元) | 暂估单价 (元) | 暂估合价 (元)
人工 | 二类工 |  |  | 工日 | 0.63 | 96.3 | 60.67
材料 | 手板蝶阀;D71X-16;DN65 |  |  | 个 | 1 | 129.43 | 129.43
机械 | 直流弧焊机 功率20kW |  |  | 台班 | 0.23 | 72.65 | 16.71
分部分项综合单价分析表(要素组价)
工程名称：四层安装 |  |  |  | 标段： |  |  |  |  | 第 页共 页
项目编码 | 031003003009 | 项目 名称 | 焊接法兰 阀门【不锈钢金属软接;DN80;法兰连接;】 |  | 计量 单位 | 个 | 工程 数量 | 2.000
清单综合单价组成明细
项目 | 规格、型号 |  |  | 单位 | 数量 | 单价(元) | 合价(元) | 暂估单价 (元) | 暂估合价 (元)
人工 | 二类工 |  |  | 工日 | 0.71 | 96.3 | 68.37
材料 | 不锈钢金属软接;DN80 |  |  | 个 | 1 | 432 | 432
机械 | 直流弧焊机 功率20kW |  |  | 台班 | 0.23 | 72.65 | 16.71
分部分项综合单价分析表(要素组价)
工程名称：四层安装 |  |  |  | 标段： |  |  |  |  | 第 页共 页
项目编码 | 031003003010 | 项目 名称 | 焊接法兰 阀门【不锈钢金属软接;DN65;法兰连接;】 |  | 计量 单位 | 个 | 工程 数量 | 2.000
清单综合单价组成明细
项目 | 规格、型号 |  |  | 单位 | 数量 | 单价(元) | 合价(元) | 暂估单价 (元) | 暂估合价 (元)
人工 | 二类工 |  |  | 工日 | 0.63 | 96.3 | 60.67
材料 | 不锈钢金属软接;DN65 |  |  | 个 | 1 | 252 | 252
机械 | 直流弧焊机 功率20kW |  |  | 台班 | 0.23 | 72.65 | 16.71
分部分项综合单价分析表(要素组价)
工程名称：四层安装 |  |  |  | 标段： |  |  |  |  | 第 页共 页
项目编码 | 031003001001 | 项目 名称 | 螺纹阀门【不锈钢金属软接;DN20;螺纹连接;】 |  | 计量 单位 | 个 | 工程 数量 | 58.000
清单综合单价组成明细
项目 | 规格、型号 |  |  | 单位 | 数量 | 单价(元) | 合价(元) | 暂估单价 (元) | 暂估合价 (元)
人工 | 二类工 |  |  | 工日 | 0.1 | 96.3 | 9.63
材料 | 不锈钢金属软接;DN20 |  |  | 个 | 1.01 | 36 | 36.36
机械
分部分项综合单价分析表(要素组价)
工程名称：四层安装 |  |  |  | 标段： |  |  |  |  | 第 页共 页
项目编码 | 031003001002 | 项目 名称 | 螺纹阀门【丝口铜过滤器;DN20;螺纹连接;】 |  | 计量 单位 | 个 | 工程 数量 | 29.000
清单综合单价组成明细
项目 | 规格、型号 |  |  | 单位 | 数量 | 单价(元) | 合价(元) | 暂估单价 (元) | 暂估合价 (元)
人工 | 二类工 |  |  | 工日 | 0.1 | 96.3 | 9.63
材料 | 丝口铜过滤器;DN20 |  |  | 个 | 1.01 | 39.01 | 39.4
机械
分部分项综合单价分析表(要素组价)
工程名称：四层安装 |  |  |  | 标段： |  |  |  |  | 第 页共 页
项目编码 | 031003001003 | 项目 名称 | 螺纹阀门【丝口铜手扳球阀;DN20;螺纹连接;】 |  | 计量 单位 | 个 | 工程 数量 | 58.000
清单综合单价组成明细
项目 | 规格、型号 |  |  | 单位 | 数量 | 单价(元) | 合价(元) | 暂估单价 (元) | 暂估合价 (元)
人工 | 二类工 |  |  | 工日 | 0.1 | 96.3 | 9.63
材料 | 丝口铜手扳球阀;DN20 |  |  | 个 | 1.01 | 28.58 | 28.87
机械
分部分项综合单价分析表(要素组价)
工程名称：四层安装 |  |  |  | 标段： |  |  |  |  | 第 页共 页
项目编码 | 031003001004 | 项目 名称 | 螺纹阀门【电动二通阀;DN20;螺纹连接;】 |  | 计量 单位 | 个 | 工程 数量 | 29.000
清单综合单价组成明细
项目 | 规格、型号 |  |  | 单位 | 数量 | 单价(元) | 合价(元) | 暂估单价 (元) | 暂估合价 (元)
人工 | 二类工 |  |  | 工日 | 0.1 | 96.3 | 9.63
材料 | 电动二通阀;DN20 |  |  | 个 | 1.01 | 148.5 | 149.99
机械
分部分项综合单价分析表(要素组价)
工程名称：四层安装 |  |  |  | 标段： |  |  |  |  | 第 页共 页
项目编码 | 031003001005 | 项目 名称 | 螺纹阀门【微量排气阀;ARSX-PN16;DN20;球阀DN20;】 |  | 计量 单位 | 个 | 工程 数量 | 15.000
清单综合单价组成明细
项目 | 规格、型号 |  |  | 单位 | 数量 | 单价(元) | 合价(元) | 暂估单价 (元) | 暂估合价 (元)
人工 | 二类工 |  |  | 工日 | 0.31 | 96.3 | 29.85
材料 | 球阀 DN20 |  |  | 个 | 1.01 | 28.58 | 28.87
| 自动排气阀 DN20 |  |  | 个 | 1 | 241.16 | 241.16
机械
分部分项综合单价分析表(要素组价)
工程名称：四层安装 |  |  |  | 标段： |  |  |  |  | 第 页共 页
项目编码 | 031003001006 | 项目 名称 | 螺纹阀门【排污阀;DN15;】 |  | 计量 单位 | 个 | 工程 数量 | 1.000
清单综合单价组成明细
项目 | 规格、型号 |  |  | 单位 | 数量 | 单价(元) | 合价(元) | 暂估单价 (元) | 暂估合价 (元)
人工 | 二类工 |  |  | 工日 | 0.1 | 96.3 | 9.63
材料 | 排污阀;DN15 |  |  | 个 | 1.01 | 17.01 | 17.18
机械
分部分项综合单价分析表(要素组价)
工程名称：四层安装 |  |  |  | 标段： |  |  |  |  | 第 页共 页
项目编码 | 030601001001 | 项目 名称 | 温度仪表【温度计;】 |  | 计量 单位 | 支 | 工程 数量 | 4.000
清单综合单价组成明细
项目 | 规格、型号 |  |  | 单位 | 数量 | 单价(元) | 合价(元) | 暂估单价 (元) | 暂估合价 (元)
人工 | 二类工 |  |  | 工日 | 0.12 | 96.3 | 11.56
| 一类工 |  |  | 工日 | 0.37 | 100.8 | 37.3
材料 | 温度计\ |  |  | 套 | 1 | 108 | 108
机械 | 电动综合校验台 |  |  | 台班 | 0.015 | 9.9 | 0.15
| 温度检定炉 综合 |  |  | 台班 | 0.015 | 32.1 | 0.48
分部分项综合单价分析表(要素组价)
工程名称：四层安装 |  |  |  | 标段： |  |  |  |  | 第 页共 页
项目编码 | 030601002001 | 项目 名称 | 压力仪表【压力表;表弯管;取压球阀安装;】 |  | 计量 单位 | 台 | 工程 数量 | 4.000
清单综合单价组成明细
项目 | 规格、型号 |  |  | 单位 | 数量 | 单价(元) | 合价(元) | 暂估单价 (元) | 暂估合价 (元)
人工 | 二类工 |  |  | 工日 | 0.214 | 96.3 | 20.61
| 一类工 |  |  | 工日 | 0.4 | 100.8 | 40.32
材料 | 取压球阀(DN32以下) |  |  | 个 | 1 | 28.58 | 28.58
| 压力表 |  |  | 套 | 1 | 34.2 | 34.2
| 压力表表弯 |  |  | 个 | 1 | 10.26 | 10.26
机械 | 活塞式压力计 |  |  | 台班 | 0.061 | 6.24 | 0.38
| 试压泵 压力3MPa |  |  | 台班 | 0.008 | 14.78 | 0.12
| 直流弧焊机 功率20kW |  |  | 台班 | 0.008 | 72.65 | 0.58
分部分项综合单价分析表(要素组价)
工程名称：四层安装 |  |  |  | 标段： |  |  |  |  | 第 页共 页
项目编码 | 031208002001 | 项目 名称 | 管道绝热【难燃B1级橡塑保温;40mm;φ133mm以下;】 |  | 计量 单位 | m3 | 工程 数量 | 3.850
清单综合单价组成明细
项目 | 规格、型号 |  |  | 单位 | 数量 | 单价(元) | 合价(元) | 暂估单价 (元) | 暂估合价 (元)
人工 | 二类工 |  |  | 工日 | 2.25 | 96.3 | 216.68
材料 | 胶带 (9m/卷) |  |  | 卷 | 9.6 | 4.5 | 43.2
| 橡塑保温板 |  |  | m3 | 1.03 | 2068.33 | 2130.38
机械
分部分项综合单价分析表(要素组价)
工程名称：四层安装 |  |  |  | 标段： |  |  |  |  | 第 页共 页
项目编码 | 031208002002 | 项目 名称 | 管道绝热【难燃B1级橡塑保温;30mm;φ57mm以下;】 |  | 计量 单位 | m3 | 工程 数量 | 1.720
清单综合单价组成明细
项目 | 规格、型号 |  |  | 单位 | 数量 | 单价(元) | 合价(元) | 暂估单价 (元) | 暂估合价 (元)
人工 | 二类工 |  |  | 工日 | 4.2 | 96.3 | 404.46
材料 | 胶带 (9m/卷) |  |  | 卷 | 16.5 | 4.5 | 74.25
| 橡塑保温板 |  |  | m3 | 1.03 | 2068.33 | 2130.38
机械
分部分项综合单价分析表(要素组价)
工程名称：四层安装 |  |  |  | 标段： |  |  |  |  | 第 页共 页
项目编码 | 031208002003 | 项目 名称 | 管道绝热【难燃B1级橡塑保温;19mm;φ57mm以下;】 |  | 计量 单位 | m3 | 工程 数量 | 0.790
清单综合单价组成明细
项目 | 规格、型号 |  |  | 单位 | 数量 | 单价(元) | 合价(元) | 暂估单价 (元) | 暂估合价 (元)
人工 | 二类工 |  |  | 工日 | 4.94 | 96.3 | 475.72
材料 | 胶带 (9m/卷) |  |  | 卷 | 28 | 4.5 | 126
| 橡塑保温板 |  |  | m3 | 1.03 | 2068.33 | 2130.38
机械
分部分项综合单价分析表(要素组价)
工程名称：四层安装 |  |  |  | 标段： |  |  |  |  | 第 页共 页
项目编码 | 031002003001 | 项目 名称 | 套管【钢套管;DN200;】 |  | 计量 单位 | 个 | 工程 数量 | 12.000
清单综合单价组成明细
项目 | 规格、型号 |  |  | 单位 | 数量 | 单价(元) | 合价(元) | 暂估单价 (元) | 暂估合价 (元)
人工 | 二类工 |  |  | 工日 | 0.376 | 96.3 | 36.21
材料
机械 | 管子切断机 直径150mm |  |  | 台班 | 0.07 | 35.69 | 2.5
分部分项综合单价分析表(要素组价)
工程名称：四层安装 |  |  |  | 标段： |  |  |  |  | 第 页共 页
项目编码 | 031002003002 | 项目 名称 | 套管【钢套管;DN150;】 |  | 计量 单位 | 个 | 工程 数量 | 12.000
清单综合单价组成明细
项目 | 规格、型号 |  |  | 单位 | 数量 | 单价(元) | 合价(元) | 暂估单价 (元) | 暂估合价 (元)
人工 | 二类工 |  |  | 工日 | 0.342 | 96.3 | 32.93
材料
机械 | 管子切断机 直径150mm |  |  | 台班 | 0.05 | 35.69 | 1.78
分部分项综合单价分析表(要素组价)
工程名称：四层安装 |  |  |  | 标段： |  |  |  |  | 第 页共 页
项目编码 | 031002003003 | 项目 名称 | 套管【钢套管;DN100;】 |  | 计量 单位 | 个 | 工程 数量 | 9.000
清单综合单价组成明细
项目 | 规格、型号 |  |  | 单位 | 数量 | 单价(元) | 合价(元) | 暂估单价 (元) | 暂估合价 (元)
人工 | 二类工 |  |  | 工日 | 0.251 | 96.3 | 24.17
材料
机械 | 管子切断机 直径150mm |  |  | 台班 | 0.05 | 35.69 | 1.78
分部分项综合单价分析表(要素组价)
工程名称：四层安装 |  |  |  | 标段： |  |  |  |  | 第 页共 页
项目编码 | 031002003004 | 项目 名称 | 套管【钢套管;DN80;】 |  | 计量 单位 | 个 | 工程 数量 | 45.000
清单综合单价组成明细
项目 | 规格、型号 |  |  | 单位 | 数量 | 单价(元) | 合价(元) | 暂估单价 (元) | 暂估合价 (元)
人工 | 二类工 |  |  | 工日 | 0.184 | 96.3 | 17.72
材料
机械 | 管子切断机 直径150mm |  |  | 台班 | 0.05 | 35.69 | 1.78
分部分项综合单价分析表(要素组价)
工程名称：四层安装 |  |  |  | 标段： |  |  |  |  | 第 页共 页
项目编码 | 031002003005 | 项目 名称 | 套管【混凝土墙、楼板打孔;DN200;封堵;】 |  | 计量 单位 | 个 | 工程 数量 | 12.000
清单综合单价组成明细
项目 | 规格、型号 |  |  | 单位 | 数量 | 单价(元) | 合价(元) | 暂估单价 (元) | 暂估合价 (元)
人工 | 三类工 |  |  | 工日 | 0.52 | 91.8 | 47.74
材料
机械 | 其它机械费 |  |  | 元 | 15.13 | 0.89 | 13.47
分部分项综合单价分析表(要素组价)
工程名称：四层安装 |  |  |  | 标段： |  |  |  |  | 第 页共 页
项目编码 | 031002003006 | 项目 名称 | 套管【混凝土墙、楼板打孔;DN150;封堵;】 |  | 计量 单位 | 个 | 工程 数量 | 12.000
清单综合单价组成明细
项目 | 规格、型号 |  |  | 单位 | 数量 | 单价(元) | 合价(元) | 暂估单价 (元) | 暂估合价 (元)
人工 | 三类工 |  |  | 工日 | 0.33 | 91.8 | 30.29
材料
机械 | 其它机械费 |  |  | 元 | 12.97 | 0.89 | 11.54
分部分项综合单价分析表(要素组价)
工程名称：四层安装 |  |  |  | 标段： |  |  |  |  | 第 页共 页
项目编码 | 031002003007 | 项目 名称 | 套管【混凝土墙、楼板打孔;DN100;封堵;】 |  | 计量 单位 | 个 | 工程 数量 | 54.000
清单综合单价组成明细
项目 | 规格、型号 |  |  | 单位 | 数量 | 单价(元) | 合价(元) | 暂估单价 (元) | 暂估合价 (元)
人工 | 三类工 |  |  | 工日 | 0.24 | 91.8 | 22.03
材料
机械 | 其它机械费 |  |  | 元 | 10.27 | 0.89 | 9.14
分部分项综合单价分析表(要素组价)
工程名称：四层安装 |  |  |  | 标段： |  |  |  |  | 第 页共 页
项目编码 | 031002001001 | 项目 名称 | 管道支吊架【管道支架制作安装】 |  | 计量 单位 | Kg | 工程 数量 | 1110.642
清单综合单价组成明细
项目 | 规格、型号 |  |  | 单位 | 数量 | 单价(元) | 合价(元) | 暂估单价 (元) | 暂估合价 (元)
人工 | 二类工 |  |  | 工日 | 0.0569 | 96.3 | 5.48
材料 | 型钢 |  |  | kg | 1.06 | 3.81 | 4.04
机械 | 电焊条烘干箱 容积60cm×50cm×75cm |  |  | 台班 | 0.0018 | 22.25 | 0.04
| 管子切断机 直径150mm |  |  | 台班 | 0.0056 | 35.69 | 0.2
| 立式钻床 钻孔直径25mm |  |  | 台班 | 0.0035 | 143.58 | 0.5
| 立式钻床 钻孔直径50mm |  |  | 台班 | 0.0001 | 166.94 | 0.02
| 台式钻床 钻孔直径16mm |  |  | 台班 | 0.003 | 141.7 | 0.43
| 直流弧焊机 功率20kW |  |  | 台班 | 0.0182 | 72.65 | 1.32
分部分项综合单价分析表(要素组价)
工程名称：四层安装 |  |  |  | 标段： |  |  |  |  | 第 页共 页
项目编码 | 031201003003 | 项目 名称 | 金属结构刷油【支架;手工除锈;樟丹二道，灰色调和漆二道】 |  | 计量 单位 | kg | 工程 数量 | 1110.642
清单综合单价组成明细
项目 | 规格、型号 |  |  | 单位 | 数量 | 单价(元) | 合价(元) | 暂估单价 (元) | 暂估合价 (元)
人工 | 二类工 |  |  | 工日 | 0.0083 | 96.3 | 0.8
材料 | 醇酸防锈漆C53-1 |  |  | kg | 0.0212 | 10.8 | 0.23
| 调和漆 |  |  | kg | 0.0151 | 10.8 | 0.16
机械 | 汽车式起重机 提升质量16t |  |  | 台班 | 0.0004 | 1017.31 | 0.41
分部分项综合单价分析表(要素组价)
工程名称：四层安装 |  |  |  | 标段： |  |  |  |  | 第 页共 页
项目编码 | 031001006001 | 项目 名称 | 塑料管【室内;给水;PP-R管,1.25MPa,DN65;熔接;含管件;压力试验、消毒冲洗;】 |  | 计量 单位 | m | 工程 数量 | 8.300
清单综合单价组成明细
项目 | 规格、型号 |  |  | 单位 | 数量 | 单价(元) | 合价(元) | 暂估单价 (元) | 暂估合价 (元)
人工 | 二类工 |  |  | 工日 | 0.1195 | 96.3 | 11.51
材料 | PP-R给水管 DN65 |  |  | m | 1.02 | 48.49 | 49.46
| PP-R给水管管件 DN65 |  |  | 个 | 0.425 | 18 | 7.65
机械 | 电熔焊接机 DRH-160A |  |  | 台班 | 0.013 | 25.49 | 0.33
分部分项综合单价分析表(要素组价)
工程名称：四层安装 |  |  |  | 标段： |  |  |  |  | 第 页共 页
项目编码 | 031001006002 | 项目 名称 | 塑料管【室内;给水;PP-R管,1.25MPa,DN50;熔接;含管件;压力试验、消毒冲洗;】 |  | 计量 单位 | m | 工程 数量 | 12.500
清单综合单价组成明细
项目 | 规格、型号 |  |  | 单位 | 数量 | 单价(元) | 合价(元) | 暂估单价 (元) | 暂估合价 (元)
人工 | 二类工 |  |  | 工日 | 0.1449 | 96.3 | 13.95
材料 | PP-R给水管 DN50 |  |  | m | 1.02 | 40.91 | 41.73
| PP-R给水管管件 DN50 |  |  | 个 | 0.651 | 13.5 | 8.79
机械 | 热熔焊接机 SH-63 |  |  | 台班 | 0.011 | 13.38 | 0.15
分部分项综合单价分析表(要素组价)
工程名称：四层安装 |  |  |  | 标段： |  |  |  |  | 第 页共 页
项目编码 | 031001006003 | 项目 名称 | 塑料管【室内;给水;PP-R管,1.25MPa,DN40;熔接;含管件;压力试验、消毒冲洗;】 |  | 计量 单位 | m | 工程 数量 | 29.100
清单综合单价组成明细
项目 | 规格、型号 |  |  | 单位 | 数量 | 单价(元) | 合价(元) | 暂估单价 (元) | 暂估合价 (元)
人工 | 二类工 |  |  | 工日 | 0.1449 | 96.3 | 13.95
材料 | PP-R给水管 DN40 |  |  | m | 1.02 | 26.24 | 26.76
| PP-R给水管管件 DN40 |  |  | 个 | 0.716 | 9 | 6.44
机械 | 热熔焊接机 SH-63 |  |  | 台班 | 0.007 | 13.38 | 0.09
分部分项综合单价分析表(要素组价)
工程名称：四层安装 |  |  |  | 标段： |  |  |  |  | 第 页共 页
项目编码 | 031001006004 | 项目 名称 | 塑料管【室内;给水;PP-R管,1.25MPa,DN32;熔接;含管件;压力试验、消毒冲洗;】 |  | 计量 单位 | m | 工程 数量 | 10.400
清单综合单价组成明细
项目 | 规格、型号 |  |  | 单位 | 数量 | 单价(元) | 合价(元) | 暂估单价 (元) | 暂估合价 (元)
人工 | 二类工 |  |  | 工日 | 0.1449 | 96.3 | 13.95
材料 | PP-R给水管 DN32 |  |  | m | 1.02 | 17.05 | 17.39
| PP-R给水管管件 DN32 |  |  | 个 | 0.803 | 5.4 | 4.34
机械 | 热熔焊接机 SH-63 |  |  | 台班 | 0.011 | 13.38 | 0.15
分部分项综合单价分析表(要素组价)
工程名称：四层安装 |  |  |  | 标段： |  |  |  |  | 第 页共 页
项目编码 | 031001006005 | 项目 名称 | 塑料管【室内;给水;PP-R管,1.25MPa,DN25;熔接;含管件;压力试验、消毒冲洗;】 |  | 计量 单位 | m | 工程 数量 | 52.200
清单综合单价组成明细
项目 | 规格、型号 |  |  | 单位 | 数量 | 单价(元) | 合价(元) | 暂估单价 (元) | 暂估合价 (元)
人工 | 二类工 |  |  | 工日 | 0.1229 | 96.3 | 11.84
材料 | PP-R给水管 DN25 |  |  | m | 1.02 | 9.88 | 10.08
| PP-R给水管管件 DN25 |  |  | 个 | 0.978 | 3.6 | 3.52
机械 | 热熔焊接机 SH-63 |  |  | 台班 | 0.004 | 13.38 | 0.05
分部分项综合单价分析表(要素组价)
工程名称：四层安装 |  |  |  | 标段： |  |  |  |  | 第 页共 页
项目编码 | 031001006006 | 项目 名称 | 塑料管【室内;给水;PP-R管,1.25MPa,DN20;熔接;含管件;压力试验、消毒冲洗;】 |  | 计量 单位 | m | 工程 数量 | 1.400
清单综合单价组成明细
项目 | 规格、型号 |  |  | 单位 | 数量 | 单价(元) | 合价(元) | 暂估单价 (元) | 暂估合价 (元)
人工 | 二类工 |  |  | 工日 | 0.1089 | 96.3 | 10.49
材料 | PP-R给水管 DN20 |  |  | m | 1.02 | 6.8 | 6.94
| PP-R给水管管件 DN20 |  |  | 个 | 1.152 | 2.7 | 3.11
机械 | 热熔焊接机 SH-63 |  |  | 台班 | 0.004 | 13.38 | 0.05
分部分项综合单价分析表(要素组价)
工程名称：四层安装 |  |  |  | 标段： |  |  |  |  | 第 页共 页
项目编码 | 031001006007 | 项目 名称 | 塑料管【室内;给水;PP-R管,1.25MPa,DN15;熔接;含管件;压力试验、消毒冲洗;】 |  | 计量 单位 | m | 工程 数量 | 135.500
清单综合单价组成明细
项目 | 规格、型号 |  |  | 单位 | 数量 | 单价(元) | 合价(元) | 暂估单价 (元) | 暂估合价 (元)
人工 | 二类工 |  |  | 工日 | 0.1089 | 96.3 | 10.49
材料 | PP-R给水管 DN15 |  |  | m | 1.02 | 4.79 | 4.89
| PP-R给水管管件 DN15 |  |  | 个 | 1.637 | 1.8 | 2.95
机械 | 热熔焊接机 SH-63 |  |  | 台班 | 0.004 | 13.38 | 0.05
分部分项综合单价分析表(要素组价)
工程名称：四层安装 |  |  |  | 标段： |  |  |  |  | 第 页共 页
项目编码 | 031001006008 | 项目 名称 | 塑料管【室内;热水;PP-R管,2.0MPa,DN25;熔接;含管件;压力试验、消毒冲洗;】 |  | 计量 单位 | m | 工程 数量 | 1.300
清单综合单价组成明细
项目 | 规格、型号 |  |  | 单位 | 数量 | 单价(元) | 合价(元) | 暂估单价 (元) | 暂估合价 (元)
人工 | 二类工 |  |  | 工日 | 0.1229 | 96.3 | 11.84
材料 | PP-R热水管 DN25 |  |  | m | 1.02 | 15.89 | 16.21
| PP-R热水管管件 DN25 |  |  | 个 | 0.978 | 5.4 | 5.28
机械 | 热熔焊接机 SH-63 |  |  | 台班 | 0.004 | 13.38 | 0.05
分部分项综合单价分析表(要素组价)
工程名称：四层安装 |  |  |  | 标段： |  |  |  |  | 第 页共 页
项目编码 | 031001006009 | 项目 名称 | 塑料管【室内;给水;PP-R管,2.0MPa,DN20;熔接;含管件;压力试验、消毒冲洗;】 |  | 计量 单位 | m | 工程 数量 | 3.800
清单综合单价组成明细
项目 | 规格、型号 |  |  | 单位 | 数量 | 单价(元) | 合价(元) | 暂估单价 (元) | 暂估合价 (元)
人工 | 二类工 |  |  | 工日 | 0.1089 | 96.3 | 10.49
材料 | PP-R热水管 DN20 |  |  | m | 1.02 | 10.82 | 11.04
| PP-R热水管管件 DN20 |  |  | 个 | 1.152 | 4.5 | 5.18
机械 | 热熔焊接机 SH-63 |  |  | 台班 | 0.004 | 13.38 | 0.05
分部分项综合单价分析表(要素组价)
工程名称：四层安装 |  |  |  | 标段： |  |  |  |  | 第 页共 页
项目编码 | 031001006010 | 项目 名称 | 塑料管【室内;热水;PP-R管,2.0MPa,DN15;熔接;含管件;压力试验、消毒冲洗;】 |  | 计量 单位 | m | 工程 数量 | 14.800
清单综合单价组成明细
项目 | 规格、型号 |  |  | 单位 | 数量 | 单价(元) | 合价(元) | 暂估单价 (元) | 暂估合价 (元)
人工 | 二类工 |  |  | 工日 | 0.1089 | 96.3 | 10.49
材料 | PP-R热水管 DN15 |  |  | m | 1.02 | 7.07 | 7.21
| PP-R热水管管件 DN15 |  |  | 个 | 1.637 | 2.7 | 4.42
机械 | 热熔焊接机 SH-63 |  |  | 台班 | 0.004 | 13.38 | 0.05
分部分项综合单价分析表(要素组价)
工程名称：四层安装 |  |  |  | 标段： |  |  |  |  | 第 页共 页
项目编码 | 031003003011 | 项目 名称 | 焊接法兰 阀门【黄铜闸阀;Z15W-16T ;DN65;法兰连接;】 |  | 计量 单位 | 个 | 工程 数量 | 1.000
清单综合单价组成明细
项目 | 规格、型号 |  |  | 单位 | 数量 | 单价(元) | 合价(元) | 暂估单价 (元) | 暂估合价 (元)
人工 | 二类工 |  |  | 工日 | 0.63 | 96.3 | 60.67
材料 | 黄铜闸阀;Z15W-16T ;DN65 |  |  | 个 | 1 | 234.46 | 234.46
机械 | 直流弧焊机 功率20kW |  |  | 台班 | 0.23 | 72.65 | 16.71
分部分项综合单价分析表(要素组价)
工程名称：四层安装 |  |  |  | 标段： |  |  |  |  | 第 页共 页
项目编码 | 031003001007 | 项目 名称 | 螺纹阀门【铜芯截止阀;J11W-16T,DN40;螺纹连接;】 |  | 计量 单位 | 个 | 工程 数量 | 2.000
清单综合单价组成明细
项目 | 规格、型号 |  |  | 单位 | 数量 | 单价(元) | 合价(元) | 暂估单价 (元) | 暂估合价 (元)
人工 | 二类工 |  |  | 工日 | 0.24 | 96.3 | 23.11
材料 | 铜芯截止阀;J11W-16T,DN40 |  |  | 个 | 1.01 | 128.25 | 129.53
机械
分部分项综合单价分析表(要素组价)
工程名称：四层安装 |  |  |  | 标段： |  |  |  |  | 第 页共 页
项目编码 | 031003001008 | 项目 名称 | 螺纹阀门【铜芯截止阀;J11W-16T,DN20;螺纹连接;】 |  | 计量 单位 | 个 | 工程 数量 | 2.000
清单综合单价组成明细
项目 | 规格、型号 |  |  | 单位 | 数量 | 单价(元) | 合价(元) | 暂估单价 (元) | 暂估合价 (元)
人工 | 二类工 |  |  | 工日 | 0.1 | 96.3 | 9.63
材料 | 铜芯截止阀;J11W-16T,DN20 |  |  | 个 | 1.01 | 48.39 | 48.87
机械
分部分项综合单价分析表(要素组价)
工程名称：四层安装 |  |  |  | 标段： |  |  |  |  | 第 页共 页
项目编码 | 031003001009 | 项目 名称 | 螺纹阀门【铜芯截止阀;J11W-16T,DN15;螺纹连接;】 |  | 计量 单位 | 个 | 工程 数量 | 16.000
清单综合单价组成明细
项目 | 规格、型号 |  |  | 单位 | 数量 | 单价(元) | 合价(元) | 暂估单价 (元) | 暂估合价 (元)
人工 | 二类工 |  |  | 工日 | 0.1 | 96.3 | 9.63
材料 | 铜芯截止阀;J11W-16T,DN15 |  |  | 个 | 1.01 | 32.41 | 32.73
机械
分部分项综合单价分析表(要素组价)
工程名称：四层安装 |  |  |  | 标段： |  |  |  |  | 第 页共 页
项目编码 | 031208002004 | 项目 名称 | 管道绝热【热水管道难燃B1级橡塑保温;保温层厚度30mm;φ57mm以下;】 |  | 计量 单位 | m3 | 工程 数量 | 0.100
清单综合单价组成明细
项目 | 规格、型号 |  |  | 单位 | 数量 | 单价(元) | 合价(元) | 暂估单价 (元) | 暂估合价 (元)
人工 | 二类工 |  |  | 工日 | 4.2 | 96.3 | 404.46
材料 | 胶带 (9m/卷) |  |  | 卷 | 16.5 | 4.5 | 74.25
| 橡塑保温板 |  |  | m3 | 1.03 | 2068.33 | 2130.38
机械
分部分项综合单价分析表(要素组价)
工程名称：四层安装 |  |  |  | 标段： |  |  |  |  | 第 页共 页
项目编码 | 031002003008 | 项目 名称 | 刨沟【配管砖墙刨沟;DN20以内;墙面修复;】 |  | 计量 单位 | m | 工程 数量 | 80.600
清单综合单价组成明细
项目 | 规格、型号 |  |  | 单位 | 数量 | 单价(元) | 合价(元) | 暂估单价 (元) | 暂估合价 (元)
人工 | 二类工 |  |  | 工日 | 0.065 | 96.3 | 6.26
材料
机械
分部分项综合单价分析表(要素组价)
工程名称：四层安装 |  |  |  | 标段： |  |  |  |  | 第 页共 页
项目编码 | 031002003009 | 项目 名称 | 刨沟【配管砖墙刨沟;DN32以内;墙面修复;】 |  | 计量 单位 | m | 工程 数量 | 24.400
清单综合单价组成明细
项目 | 规格、型号 |  |  | 单位 | 数量 | 单价(元) | 合价(元) | 暂估单价 (元) | 暂估合价 (元)
人工 | 二类工 |  |  | 工日 | 0.097 | 96.3 | 9.34
材料
机械
分部分项综合单价分析表(要素组价)
工程名称：四层安装 |  |  |  | 标段： |  |  |  |  | 第 页共 页
项目编码 | 031002003010 | 项目 名称 | 套管【混凝土墙、楼板打孔;DN150;封堵;】 |  | 计量 单位 | 个 | 工程 数量 | 10.000
清单综合单价组成明细
项目 | 规格、型号 |  |  | 单位 | 数量 | 单价(元) | 合价(元) | 暂估单价 (元) | 暂估合价 (元)
人工 | 三类工 |  |  | 工日 | 0.33 | 91.8 | 30.29
材料
机械 | 其它机械费 |  |  | 元 | 12.97 | 0.89 | 11.54
分部分项综合单价分析表(要素组价)
工程名称：四层安装 |  |  |  | 标段： |  |  |  |  | 第 页共 页
项目编码 | 031002003011 | 项目 名称 | 套管【混凝土墙、楼板打孔;DN100;封堵;】 |  | 计量 单位 | 个 | 工程 数量 | 20.000
清单综合单价组成明细
项目 | 规格、型号 |  |  | 单位 | 数量 | 单价(元) | 合价(元) | 暂估单价 (元) | 暂估合价 (元)
人工 | 三类工 |  |  | 工日 | 0.24 | 91.8 | 22.03
材料
机械 | 其它机械费 |  |  | 元 | 10.27 | 0.89 | 9.14
分部分项综合单价分析表(要素组价)
工程名称：四层安装 |  |  |  | 标段： |  |  |  |  | 第 页共 页
项目编码 | 031002003012 | 项目 名称 | 套管【混凝土墙、楼板打孔;DN50;封堵;】 |  | 计量 单位 | 个 | 工程 数量 | 25.000
清单综合单价组成明细
项目 | 规格、型号 |  |  | 单位 | 数量 | 单价(元) | 合价(元) | 暂估单价 (元) | 暂估合价 (元)
人工 | 三类工 |  |  | 工日 | 0.21 | 91.8 | 19.28
材料
机械 | 其它机械费 |  |  | 元 | 8.65 | 0.86 | 7.44
分部分项综合单价分析表(要素组价)
工程名称：四层安装 |  |  |  | 标段： |  |  |  |  | 第 页共 页
项目编码 | 031001006011 | 项目 名称 | 塑料管【室内;排水;UPVC排水管 DN150;专用胶水接口(含管件);通球试验;】 |  | 计量 单位 | m | 工程 数量 | 9.500
清单综合单价组成明细
项目 | 规格、型号 |  |  | 单位 | 数量 | 单价(元) | 合价(元) | 暂估单价 (元) | 暂估合价 (元)
人工 | 二类工 |  |  | 工日 | 0.311 | 96.3 | 29.95
材料 | 承插塑料排水管 dn160 |  |  | m | 0.947 | 49.93 | 47.28
| 承插塑料排水管件 dn160 |  |  | 个 | 0.698 | 16.2 | 11.31
机械 | 立式钻床 钻孔直径25mm |  |  | 台班 | 0.001 | 143.58 | 0.14
分部分项综合单价分析表(要素组价)
工程名称：四层安装 |  |  |  | 标段： |  |  |  |  | 第 页共 页
项目编码 | 031001006012 | 项目 名称 | 塑料管【室内;排水;UPVC排水管 DN100;专用胶水接口(含管件);通球试验;】 |  | 计量 单位 | m | 工程 数量 | 41.100
清单综合单价组成明细
项目 | 规格、型号 |  |  | 单位 | 数量 | 单价(元) | 合价(元) | 暂估单价 (元) | 暂估合价 (元)
人工 | 二类工 |  |  | 工日 | 0.22 | 96.3 | 21.19
材料 | 承插塑料排水管 dn110 |  |  | m | 0.852 | 26.46 | 22.54
| 承插塑料排水管件 dn110 |  |  | 个 | 1.138 | 9 | 10.24
机械 | 立式钻床 钻孔直径25mm |  |  | 台班 | 0.001 | 143.58 | 0.14
分部分项综合单价分析表(要素组价)
工程名称：四层安装 |  |  |  | 标段： |  |  |  |  | 第 页共 页
项目编码 | 031001006013 | 项目 名称 | 塑料管【室内;排水;UPVC排水管 DN75;专用胶水接口(含管件);通球试验;】 |  | 计量 单位 | m | 工程 数量 | 79.100
清单综合单价组成明细
项目 | 规格、型号 |  |  | 单位 | 数量 | 单价(元) | 合价(元) | 暂估单价 (元) | 暂估合价 (元)
人工 | 二类工 |  |  | 工日 | 0.198 | 96.3 | 19.07
材料 | 承插塑料排水管 dn75 |  |  | m | 0.963 | 14.25 | 13.72
| 承插塑料排水管件 dn75 |  |  | 个 | 1.076 | 4.5 | 4.84
机械 | 立式钻床 钻孔直径25mm |  |  | 台班 | 0.001 | 143.58 | 0.14
分部分项综合单价分析表(要素组价)
工程名称：四层安装 |  |  |  | 标段： |  |  |  |  | 第 页共 页
项目编码 | 031001006014 | 项目 名称 | 塑料管【室内;排水;UPVC排水管 DN50;专用胶水接口(含管件);通球试验;】 |  | 计量 单位 | m | 工程 数量 | 93.900
清单综合单价组成明细
项目 | 规格、型号 |  |  | 单位 | 数量 | 单价(元) | 合价(元) | 暂估单价 (元) | 暂估合价 (元)
人工 | 二类工 |  |  | 工日 | 0.145 | 96.3 | 13.96
材料 | 承插塑料排水管 dn50 |  |  | m | 0.967 | 8.55 | 8.27
| 承插塑料排水管件 dn50 |  |  | 个 | 0.902 | 2.7 | 2.44
机械 | 立式钻床 钻孔直径25mm |  |  | 台班 | 0.001 | 143.58 | 0.14
分部分项综合单价分析表(要素组价)
工程名称：四层安装 |  |  |  | 标段： |  |  |  |  | 第 页共 页
项目编码 | 031004003001 | 项目 名称 | 洗脸盆【台下盆;含感应冷热水龙头及全套配件;】 |  | 计量 单位 | 组 | 工程 数量 | 4.000
清单综合单价组成明细
项目 | 规格、型号 |  |  | 单位 | 数量 | 单价(元) | 合价(元) | 暂估单价 (元) | 暂估合价 (元)
人工 | 二类工 |  |  | 工日 | 0.449 | 96.3 | 43.24
材料 | 立柱台盆;含感应水龙头及排水配件 |  |  | 套 | 1.01 | 1000 | 1010
机械
分部分项综合单价分析表(要素组价)
工程名称：四层安装 |  |  |  | 标段： |  |  |  |  | 第 页共 页
项目编码 | 031004003002 | 项目 名称 | 洗脸盆【立柱台盆;含感应水龙头及排水配件】 |  | 计量 单位 | 组 | 工程 数量 | 13.000
清单综合单价组成明细
项目 | 规格、型号 |  |  | 单位 | 数量 | 单价(元) | 合价(元) | 暂估单价 (元) | 暂估合价 (元)
人工 | 二类工 |  |  | 工日 | 1.21 | 96.3 | 116.52
材料 | 立柱台盆;含感应水龙头及排水配件 |  |  | 套 | 1.01 | 1250 | 1262.5
机械
分部分项综合单价分析表(要素组价)
工程名称：四层安装 |  |  |  | 标段： |  |  |  |  | 第 页共 页
项目编码 | 031004006001 | 项目 名称 | 大便器【蹲便器;含脚踏自闭阀及排水配件】 |  | 计量 单位 | 组 | 工程 数量 | 8.000
清单综合单价组成明细
项目 | 规格、型号 |  |  | 单位 | 数量 | 单价(元) | 合价(元) | 暂估单价 (元) | 暂估合价 (元)
人工 | 二类工 |  |  | 工日 | 0.613 | 96.3 | 59.03
材料 | 蹲便器;含脚踏自闭阀及排水配件 |  |  | 套 | 1.01 | 720 | 727.2
机械
分部分项综合单价分析表(要素组价)
工程名称：四层安装 |  |  |  | 标段： |  |  |  |  | 第 页共 页
项目编码 | 031004007001 | 项目 名称 | 小便器【小便斗;落地式,含感应器及排水配件】 |  | 计量 单位 | 组 | 工程 数量 | 4.000
清单综合单价组成明细
项目 | 规格、型号 |  |  | 单位 | 数量 | 单价(元) | 合价(元) | 暂估单价 (元) | 暂估合价 (元)
人工 | 二类工 |  |  | 工日 | 0.835 | 96.3 | 80.41
材料 | 小便斗;含感应器及排水配件 |  |  | 套 | 1.01 | 1600 | 1616
机械
分部分项综合单价分析表(要素组价)
工程名称：四层安装 |  |  |  | 标段： |  |  |  |  | 第 页共 页
项目编码 | 031004004001 | 项目 名称 | 洗涤盆【不锈钢清洗池;含水嘴及全套配件;】 |  | 计量 单位 | 组 | 工程 数量 | 1.000
清单综合单价组成明细
项目 | 规格、型号 |  |  | 单位 | 数量 | 单价(元) | 合价(元) | 暂估单价 (元) | 暂估合价 (元)
人工 | 二类工 |  |  | 工日 | 0.492 | 96.3 | 47.38
材料 | 不锈钢洗槽(单槽) |  |  | 套 | 1.01 | 1500 | 1515
机械
分部分项综合单价分析表(要素组价)
工程名称：四层安装 |  |  |  | 标段： |  |  |  |  | 第 页共 页
项目编码 | 031004004002 | 项目 名称 | 洗涤盆【拖把池;含水嘴及全套配件;】 |  | 计量 单位 | 组 | 工程 数量 | 2.000
清单综合单价组成明细
项目 | 规格、型号 |  |  | 单位 | 数量 | 单价(元) | 合价(元) | 暂估单价 (元) | 暂估合价 (元)
人工 | 二类工 |  |  | 工日 | 0.368 | 96.3 | 35.44
材料 | 拖把池;含水嘴及全套配件 |  |  | 只 | 1.01 | 700 | 707
机械
分部分项综合单价分析表(要素组价)
工程名称：四层安装 |  |  |  | 标段： |  |  |  |  | 第 页共 页
项目编码 | 031004014001 | 项目 名称 | 给、排水附（配）件【普通304不锈钢地漏;DN75;】 |  | 计量 单位 | 个 | 工程 数量 | 4.000
清单综合单价组成明细
项目 | 规格、型号 |  |  | 单位 | 数量 | 单价(元) | 合价(元) | 暂估单价 (元) | 暂估合价 (元)
人工 | 二类工 |  |  | 工日 | 0.354 | 96.3 | 34.09
材料 | 普通304不锈钢地漏;DN75 |  |  | 个 | 1 | 40.5 | 40.5
机械
分部分项综合单价分析表(要素组价)
工程名称：四层安装 |  |  |  | 标段： |  |  |  |  | 第 页共 页
项目编码 | 031004014002 | 项目 名称 | 给、排水附（配）件【304不锈钢清扫口;DN75;】 |  | 计量 单位 | 个 | 工程 数量 | 6.000
清单综合单价组成明细
项目 | 规格、型号 |  |  | 单位 | 数量 | 单价(元) | 合价(元) | 暂估单价 (元) | 暂估合价 (元)
人工 | 二类工 |  |  | 工日 | 0.09 | 96.3 | 8.67
材料 | 304不锈钢清扫口 DN75 |  |  | 个 | 1 | 40.5 | 40.5
机械
分部分项综合单价分析表(要素组价)
工程名称：四层安装 |  |  |  | 标段： |  |  |  |  | 第 页共 页
项目编码 | 030901002001 | 项目 名称 | 消火栓钢管【室内;热镀锌钢管;DN150;沟槽连接;含管件;水压试验、冲洗;】 |  | 计量 单位 | m | 工程 数量 | 11.000
清单综合单价组成明细
项目 | 规格、型号 |  |  | 单位 | 数量 | 单价(元) | 合价(元) | 暂估单价 (元) | 暂估合价 (元)
人工 | 二类工 |  |  | 工日 | 0.3301 | 96.3 | 31.79
材料 | 沟槽式大小头DN150*S |  |  | 只 | 0.1818 | 52.16 | 9.48
| 沟槽式刚性接头DN150 |  |  | 只 | 1.6364 | 50.51 | 82.65
| 沟槽式机械三通DN150*~ |  |  | 只 | 0.6364 | 66.79 | 42.51
| 沟槽式弯头DN150 |  |  | 只 | 0.2727 | 75.13 | 20.49
| 沟槽式正三通DN150 |  |  | 只 | 0.1818 | 122.6 | 22.29
| 热镀锌钢管 150mm |  |  | m | 1.022 | 97.55 | 99.7
机械 | 电动卷扬机(单筒慢速) 牵引力30kN |  |  | 台班 | 0.0077 | 175.31 | 1.35
| 管子切断机 直径60mm |  |  | 台班 | 0.002 | 14.79 | 0.03
| 滚(刮)机 综合 |  |  | 台班 | 0.005 | 23.09 | 0.12
| 开孔机DK6-200 |  |  | 台班 | 0.0005 | 275.2 | 0.14
| 其它机械费 |  |  | 元 | 0.026 | 0.89 | 0.02
分部分项综合单价分析表(要素组价)
工程名称：四层安装 |  |  |  | 标段： |  |  |  |  | 第 页共 页
项目编码 | 030901002002 | 项目 名称 | 消火栓钢管【室内;热镀锌钢管;DN100;沟槽连接;含管件;水压试验、冲洗;】 |  | 计量 单位 | m | 工程 数量 | 12.000
清单综合单价组成明细
项目 | 规格、型号 |  |  | 单位 | 数量 | 单价(元) | 合价(元) | 暂估单价 (元) | 暂估合价 (元)
人工 | 二类工 |  |  | 工日 | 0.2395 | 96.3 | 23.06
材料 | 沟槽式刚性接头DN100 |  |  | 只 | 2.75 | 30.4 | 83.6
| 沟槽式机械三通DN100*~ |  |  | 只 | 0.5833 | 49.66 | 28.97
| 沟槽式弯头DN100 |  |  | 只 | 1 | 33.98 | 33.98
| 沟槽式正三通DN100 |  |  | 只 | 0.0833 | 54.8 | 4.56
| 热镀锌无缝钢管 100mm |  |  | m | 1.022 | 59.67 | 60.98
机械 | 电动卷扬机(单筒慢速) 牵引力30kN |  |  | 台班 | 0.0064 | 175.31 | 1.12
| 管子切断机 直径60mm |  |  | 台班 | 0.001 | 14.79 | 0.01
| 滚(刮)机 综合 |  |  | 台班 | 0.004 | 23.09 | 0.09
| 开孔机DK6-200 |  |  | 台班 | 0.0005 | 275.2 | 0.14
| 其它机械费 |  |  | 元 | 0.019 | 0.86 | 0.02
分部分项综合单价分析表(要素组价)
工程名称：四层安装 |  |  |  | 标段： |  |  |  |  | 第 页共 页
项目编码 | 030901002003 | 项目 名称 | 消火栓钢管【室内;热镀锌钢管;DN65;沟槽连接;含管件;水压试验、冲洗;】 |  | 计量 单位 | m | 工程 数量 | 35.000
清单综合单价组成明细
项目 | 规格、型号 |  |  | 单位 | 数量 | 单价(元) | 合价(元) | 暂估单价 (元) | 暂估合价 (元)
人工 | 二类工 |  |  | 工日 | 0.1645 | 96.3 | 15.84
材料 | 沟槽式刚性接头DN65 |  |  | 只 | 0.7429 | 18.14 | 13.48
| 沟槽式弯头DN65 |  |  | 只 | 0.3714 | 20.12 | 7.47
| 热镀锌钢管 65mm |  |  | m | 1.022 | 36.6 | 37.41
机械 | 管子切断机 直径60mm |  |  | 台班 | 0.001 | 14.79 | 0.01
| 滚(刮)机 综合 |  |  | 台班 | 0.002 | 23.09 | 0.05
| 开孔机DK6-200 |  |  | 台班 | 0.001 | 275.2 | 0.28
| 其它机械费 |  |  | 元 | 0.015 | 0.86 | 0.01
分部分项综合单价分析表(要素组价)
工程名称：四层安装 |  |  |  | 标段： |  |  |  |  | 第 页共 页
项目编码 | 030901010001 | 项目 名称 | 室内消火栓【组合式薄型单栓消火栓箱;箱内配DN65mm消火栓一个,L25m麻质水带一条,DN19mm水枪一支,消防卷盘,详见设计说明,嵌墙时加防火板;灭火器另计】 |  | 计量 单位 | 套 | 工程 数量 | 7.000
清单综合单价组成明细
项目 | 规格、型号 |  |  | 单位 | 数量 | 单价(元) | 合价(元) | 暂估单价 (元) | 暂估合价 (元)
人工 | 二类工 |  |  | 工日 | 0.864 | 96.3 | 83.2
材料 | 组合式消火栓箱1800*700*180;箱内配DN65mm消火栓一个,L25m衬胶水带一条,DN19mm水枪一支,消防卷盘,警铃,指示灯各一个 |  |  | 套 | 1 | 1172.35 | 1172.35
机械 | 管子切断套丝机 直径159mm |  |  | 台班 | 0.012 | 17.76 | 0.21
| 砂轮切割机 Φ400 |  |  | 台班 | 0.0084 | 20.14 | 0.17
分部分项综合单价分析表(要素组价)
工程名称：四层安装 |  |  |  | 标段： |  |  |  |  | 第 页共 页
项目编码 | 030901013001 | 项目 名称 | 灭火器【灭火器MF/ABC5*2;】 |  | 计量 单位 | 组 | 工程 数量 | 7.000
清单综合单价组成明细
项目 | 规格、型号 |  |  | 单位 | 数量 | 单价(元) | 合价(元) | 暂估单价 (元) | 暂估合价 (元)
人工 | 二类工 |  |  | 工日 | 0.098 | 96.3 | 9.44
材料 | 灭火器MF/ABC5 放置式 |  |  | 个 | 2 | 126.18 | 252.36
机械
分部分项综合单价分析表(要素组价)
工程名称：四层安装 |  |  |  | 标段： |  |  |  |  | 第 页共 页
项目编码 | 030901013002 | 项目 名称 | 灭火器【灭火器MF/ABC5,配钢制灭火器箱;】 |  | 计量 单位 | 组 | 工程 数量 | 4.000
清单综合单价组成明细
项目 | 规格、型号 |  |  | 单位 | 数量 | 单价(元) | 合价(元) | 暂估单价 (元) | 暂估合价 (元)
人工 | 二类工 |  |  | 工日 | 0.098 | 96.3 | 9.44
材料 | 铝合金灭火器放置箱 |  |  | 个 | 1 | 243 | 243
| 灭火器MF/ABC5*3 放置式 |  |  | 个 | 1 | 126.18 | 126.18
机械
分部分项综合单价分析表(要素组价)
工程名称：四层安装 |  |  |  | 标段： |  |  |  |  | 第 页共 页
项目编码 | 031002001002 | 项目 名称 | 管道支吊架【型钢支架制作安装;】 |  | 计量 单位 | Kg | 工程 数量 | 87.464
清单综合单价组成明细
项目 | 规格、型号 |  |  | 单位 | 数量 | 单价(元) | 合价(元) | 暂估单价 (元) | 暂估合价 (元)
人工 | 二类工 |  |  | 工日 | 0.0569 | 96.3 | 5.48
材料 | 型钢 |  |  | kg | 1.0604 | 3.81 | 4.04
机械 | 电焊条烘干箱 容积60cm×50cm×75cm |  |  | 台班 | 0.0018 | 22.25 | 0.04
| 管子切断机 直径150mm |  |  | 台班 | 0.0056 | 35.69 | 0.2
| 立式钻床 钻孔直径25mm |  |  | 台班 | 0.0035 | 143.58 | 0.5
| 立式钻床 钻孔直径50mm |  |  | 台班 | 0.0001 | 166.94 | 0.02
| 台式钻床 钻孔直径16mm |  |  | 台班 | 0.003 | 141.7 | 0.43
| 直流弧焊机 功率20kW |  |  | 台班 | 0.0182 | 72.65 | 1.32
分部分项综合单价分析表(要素组价)
工程名称：四层安装 |  |  |  | 标段： |  |  |  |  | 第 页共 页
项目编码 | 031201003004 | 项目 名称 | 金属结构刷油【支架除锈;刷防锈漆及调和漆各一遍;】 |  | 计量 单位 | kg | 工程 数量 | 87.464
清单综合单价组成明细
项目 | 规格、型号 |  |  | 单位 | 数量 | 单价(元) | 合价(元) | 暂估单价 (元) | 暂估合价 (元)
人工 | 二类工 |  |  | 工日 | 0.0045 | 96.3 | 0.43
材料 | 醇酸防锈漆C53-1 |  |  | kg | 0.0116 | 10.8 | 0.13
| 调和漆 |  |  | kg | 0.008 | 10.8 | 0.09
机械 | 汽车式起重机 提升质量16t |  |  | 台班 | 0.0002 | 1017.31 | 0.2
分部分项综合单价分析表(要素组价)
工程名称：四层安装 |  |  |  | 标段： |  |  |  |  | 第 页共 页
项目编码 | 031201001001 | 项目 名称 | 管道刷油【消防管道刷红色调和漆两遍;】 |  | 计量 单位 | ㎡ | 工程 数量 | 53.900
清单综合单价组成明细
项目 | 规格、型号 |  |  | 单位 | 数量 | 单价(元) | 合价(元) | 暂估单价 (元) | 暂估合价 (元)
人工 | 二类工 |  |  | 工日 | 0.047 | 96.3 | 4.53
材料 | 调和漆 |  |  | kg | 0.198 | 10.8 | 2.14
机械
分部分项综合单价分析表(要素组价)
工程名称：四层安装 |  |  |  | 标段： |  |  |  |  | 第 页共 页
项目编码 | 030901001001 | 项目 名称 | 水喷淋钢管【室内;热镀锌钢管;DN150;沟槽连接;含管件;水压试验、冲洗;】 |  | 计量 单位 | m | 工程 数量 | 27.200
清单综合单价组成明细
项目 | 规格、型号 |  |  | 单位 | 数量 | 单价(元) | 合价(元) | 暂估单价 (元) | 暂估合价 (元)
人工 | 二类工 |  |  | 工日 | 0.3509 | 96.3 | 33.79
材料 | 沟槽式大小头;DN150*S |  |  | 个 | 0.0368 | 52.16 | 1.92
| 沟槽式刚性接头;DN150 |  |  | 个 | 0.1838 | 50.51 | 9.28
| 沟槽式机械三通;DN150*S |  |  | 个 | 0.2574 | 66.79 | 17.19
| 沟槽式机械四通;DN150*S |  |  | 个 | 0.0368 | 136.23 | 5.01
| 热镀锌钢管 150mm |  |  | m | 1.022 | 97.55 | 99.7
机械 | 电动单级离心清水泵 出口直径50mm |  |  | 台班 | 0.0014 | 25.62 | 0.04
| 电动卷扬机(单筒慢速) 牵引力30kN |  |  | 台班 | 0.0077 | 175.31 | 1.35
| 管子切断机 直径60mm |  |  | 台班 | 0.002 | 14.79 | 0.03
| 滚(刮)机 综合 |  |  | 台班 | 0.005 | 23.09 | 0.12
| 交流弧焊机 容量30kVA |  |  | 台班 | 0.0008 | 78.68 | 0.06
| 开孔机DK6-200 |  |  | 台班 | 0.0005 | 275.2 | 0.14
| 立式钻床 钻孔直径25mm |  |  | 台班 | 0.0001 | 143.58 | 0.01
| 其它机械费 |  |  | 元 | 0.026 | 0.86 | 0.02
分部分项综合单价分析表(要素组价)
工程名称：四层安装 |  |  |  | 标段： |  |  |  |  | 第 页共 页
项目编码 | 030901001002 | 项目 名称 | 水喷淋钢管【室内;热镀锌钢管;DN100;沟槽连接;含管件;水压试验、冲洗;】 |  | 计量 单位 | m | 工程 数量 | 23.500
清单综合单价组成明细
项目 | 规格、型号 |  |  | 单位 | 数量 | 单价(元) | 合价(元) | 暂估单价 (元) | 暂估合价 (元)
人工 | 二类工 |  |  | 工日 | 0.2566 | 96.3 | 24.71
材料 | 沟槽式大小头;DN100*S |  |  | 个 | 0.1277 | 41.68 | 5.32
| 沟槽式刚性接头;DN100 |  |  | 个 | 0.3404 | 30.4 | 10.35
| 沟槽式机械三通;DN100*S |  |  | 个 | 0.0851 | 49.66 | 4.23
| 沟槽式机械四通;DN100*S |  |  | 个 | 0.2553 | 93.13 | 23.78
| 沟槽式四通;DN100*S |  |  | 个 | 0.0426 | 94.73 | 4.04
| 热镀锌钢管 100mm |  |  | m | 1.022 | 59.67 | 60.98
机械 | 电动单级离心清水泵 出口直径50mm |  |  | 台班 | 0.0007 | 25.62 | 0.02
| 电动卷扬机(单筒慢速) 牵引力30kN |  |  | 台班 | 0.0064 | 175.31 | 1.12
| 管子切断机 直径60mm |  |  | 台班 | 0.001 | 14.79 | 0.01
| 滚(刮)机 综合 |  |  | 台班 | 0.004 | 23.09 | 0.09
| 交流弧焊机 容量30kVA |  |  | 台班 | 0.0008 | 78.68 | 0.06
| 开孔机DK6-200 |  |  | 台班 | 0.0005 | 275.2 | 0.14
| 立式钻床 钻孔直径25mm |  |  | 台班 | 0.0001 | 143.58 | 0.01
| 其它机械费 |  |  | 元 | 0.019 | 0.86 | 0.02
分部分项综合单价分析表(要素组价)
工程名称：四层安装 |  |  |  | 标段： |  |  |  |  | 第 页共 页
项目编码 | 030901001003 | 项目 名称 | 水喷淋钢管【室内;热镀锌钢管;DN80;沟槽连接;含管件;水压试验、冲洗;】 |  | 计量 单位 | m | 工程 数量 | 21.300
清单综合单价组成明细
项目 | 规格、型号 |  |  | 单位 | 数量 | 单价(元) | 合价(元) | 暂估单价 (元) | 暂估合价 (元)
人工 | 二类工 |  |  | 工日 | 0.2056 | 96.3 | 19.8
材料 | 沟槽式大小头;DN80*S |  |  | 个 | 0.0469 | 36.72 | 1.72
| 沟槽式刚性接头;DN80 |  |  | 个 | 0.4695 | 19.13 | 8.98
| 沟槽式机械三通;DN80*S |  |  | 个 | 0.0939 | 40.07 | 3.76
| 沟槽式机械四通;DN80*S |  |  | 个 | 0.1408 | 68.12 | 9.59
| 沟槽式四通;DN80*S |  |  | 个 | 0.1878 | 51.08 | 9.59
| 沟槽式异径三通;DN80*S |  |  | 个 | 0.0939 | 35.31 | 3.32
| 热镀锌钢管 80mm |  |  | m | 1.022 | 45.87 | 46.88
机械 | 电动单级离心清水泵 出口直径50mm |  |  | 台班 | 0.0004 | 25.62 | 0.01
| 管子切断机 直径60mm |  |  | 台班 | 0.001 | 14.79 | 0.01
| 滚(刮)机 综合 |  |  | 台班 | 0.001 | 23.09 | 0.02
| 交流弧焊机 容量30kVA |  |  | 台班 | 0.0008 | 78.68 | 0.06
| 开孔机DK6-200 |  |  | 台班 | 0.0005 | 275.2 | 0.14
| 立式钻床 钻孔直径25mm |  |  | 台班 | 0.0001 | 143.58 | 0.01
| 其它机械费 |  |  | 元 | 0.019 | 0.86 | 0.02
分部分项综合单价分析表(要素组价)
工程名称：四层安装 |  |  |  | 标段： |  |  |  |  | 第 页共 页
项目编码 | 030901001004 | 项目 名称 | 水喷淋钢管【室内;热镀锌钢管;DN65;沟槽连接;含管件;水压试验、冲洗;】 |  | 计量 单位 | m | 工程 数量 | 22.100
清单综合单价组成明细
项目 | 规格、型号 |  |  | 单位 | 数量 | 单价(元) | 合价(元) | 暂估单价 (元) | 暂估合价 (元)
人工 | 二类工 |  |  | 工日 | 0.1816 | 96.3 | 17.49
材料 | 沟槽式大小头;DN65*S |  |  | 个 | 0.0905 | 13.41 | 1.21
| 沟槽式刚性接头;DN65 |  |  | 个 | 0.6335 | 18.14 | 11.49
| 沟槽式机械三通;DN65*S |  |  | 个 | 0.0452 | 40.07 | 1.81
| 沟槽式机械四通;DN65*S |  |  | 个 | 0.181 | 48.43 | 8.77
| 沟槽式异径三通;DN65*S |  |  | 个 | 0.0905 | 34.06 | 3.08
| 沟槽式异径四通;DN65*S |  |  | 个 | 0.181 | 40.98 | 7.42
| 热镀锌钢管 65mm |  |  | m | 1.022 | 36.6 | 37.41
机械 | 电动单级离心清水泵 出口直径50mm |  |  | 台班 | 0.0003 | 25.62 | 0.01
| 管子切断机 直径60mm |  |  | 台班 | 0.001 | 14.79 | 0.01
| 滚(刮)机 综合 |  |  | 台班 | 0.002 | 23.09 | 0.05
| 交流弧焊机 容量30kVA |  |  | 台班 | 0.0008 | 78.68 | 0.06
| 开孔机DK6-200 |  |  | 台班 | 0.001 | 275.2 | 0.28
| 立式钻床 钻孔直径25mm |  |  | 台班 | 0.0001 | 143.58 | 0.01
| 其它机械费 |  |  | 元 | 0.015 | 0.86 | 0.01
分部分项综合单价分析表(要素组价)
工程名称：四层安装 |  |  |  | 标段： |  |  |  |  | 第 页共 页
项目编码 | 030901001005 | 项目 名称 | 水喷淋钢管【室内;热镀锌钢管;DN50;螺纹连接;水压试验、冲洗;】 |  | 计量 单位 | m | 工程 数量 | 34.700
清单综合单价组成明细
项目 | 规格、型号 |  |  | 单位 | 数量 | 单价(元) | 合价(元) | 暂估单价 (元) | 暂估合价 (元)
人工 | 二类工 |  |  | 工日 | 0.2205 | 96.3 | 21.23
材料 | 镀锌钢管接头零件 50mm |  |  | 个 | 0.933 | 7.74 | 7.22
| 热镀锌钢管 50mm |  |  | m | 1.02 | 26.96 | 27.5
机械 | 电动单级离心清水泵 出口直径50mm |  |  | 台班 | 0.0002 | 25.62 | 0.01
| 管子切断套丝机 直径159mm |  |  | 台班 | 0.0233 | 17.76 | 0.41
| 交流弧焊机 容量30kVA |  |  | 台班 | 0.0008 | 78.68 | 0.06
| 立式钻床 钻孔直径25mm |  |  | 台班 | 0.0001 | 143.58 | 0.01
| 砂轮切割机 Φ400 |  |  | 台班 | 0.0052 | 20.14 | 0.1
分部分项综合单价分析表(要素组价)
工程名称：四层安装 |  |  |  | 标段： |  |  |  |  | 第 页共 页
项目编码 | 030901001006 | 项目 名称 | 水喷淋钢管【室内;热镀锌钢管;DN40;螺纹连接;水压试验、冲洗;】 |  | 计量 单位 | m | 工程 数量 | 20.100
清单综合单价组成明细
项目 | 规格、型号 |  |  | 单位 | 数量 | 单价(元) | 合价(元) | 暂估单价 (元) | 暂估合价 (元)
人工 | 二类工 |  |  | 工日 | 0.2125 | 96.3 | 20.46
材料 | 镀锌钢管接头零件 40mm |  |  | 个 | 1.223 | 4.54 | 5.55
| 热镀锌钢管 40mm |  |  | m | 1.02 | 21.2 | 21.62
机械 | 电动单级离心清水泵 出口直径50mm |  |  | 台班 | 0.0002 | 25.62 | 0.01
| 管子切断套丝机 直径159mm |  |  | 台班 | 0.024 | 17.76 | 0.43
| 交流弧焊机 容量30kVA |  |  | 台班 | 0.0008 | 78.68 | 0.06
| 立式钻床 钻孔直径25mm |  |  | 台班 | 0.0001 | 143.58 | 0.01
| 砂轮切割机 Φ400 |  |  | 台班 | 0.0069 | 20.14 | 0.14
分部分项综合单价分析表(要素组价)
工程名称：四层安装 |  |  |  | 标段： |  |  |  |  | 第 页共 页
项目编码 | 030901001007 | 项目 名称 | 水喷淋钢管【室内;热镀锌钢管;DN32;螺纹连接;水压试验、冲洗;】 |  | 计量 单位 | m | 工程 数量 | 64.000
清单综合单价组成明细
项目 | 规格、型号 |  |  | 单位 | 数量 | 单价(元) | 合价(元) | 暂估单价 (元) | 暂估合价 (元)
人工 | 二类工 |  |  | 工日 | 0.1895 | 96.3 | 18.25
材料 | 镀锌钢管接头零件 32mm |  |  | 个 | 0.807 | 3.77 | 3.04
| 热镀锌钢管 32mm |  |  | m | 1.02 | 17.32 | 17.67
机械 | 电动单级离心清水泵 出口直径50mm |  |  | 台班 | 0.0002 | 25.62 | 0.01
| 管子切断套丝机 直径159mm |  |  | 台班 | 0.0174 | 17.76 | 0.31
| 交流弧焊机 容量30kVA |  |  | 台班 | 0.0008 | 78.68 | 0.06
| 立式钻床 钻孔直径25mm |  |  | 台班 | 0.0001 | 143.58 | 0.01
| 砂轮切割机 Φ400 |  |  | 台班 | 0.0038 | 20.14 | 0.08
分部分项综合单价分析表(要素组价)
工程名称：四层安装 |  |  |  | 标段： |  |  |  |  | 第 页共 页
项目编码 | 030901001008 | 项目 名称 | 水喷淋钢管【室内;热镀锌钢管;DN25;螺纹连接;水压试验、冲洗;】 |  | 计量 单位 | m | 工程 数量 | 182.600
清单综合单价组成明细
项目 | 规格、型号 |  |  | 单位 | 数量 | 单价(元) | 合价(元) | 暂估单价 (元) | 暂估合价 (元)
人工 | 二类工 |  |  | 工日 | 0.1835 | 96.3 | 17.67
材料 | 镀锌钢管接头零件 25mm |  |  | 个 | 0.723 | 2.54 | 1.84
| 热镀锌钢管 25mm |  |  | m | 1.02 | 13.32 | 13.59
机械 | 电动单级离心清水泵 出口直径50mm |  |  | 台班 | 0.0002 | 25.62 | 0.01
| 管子切断套丝机 直径159mm |  |  | 台班 | 0.0094 | 17.76 | 0.17
| 交流弧焊机 容量30kVA |  |  | 台班 | 0.0008 | 78.68 | 0.06
| 立式钻床 钻孔直径25mm |  |  | 台班 | 0.0001 | 143.58 | 0.01
| 砂轮切割机 Φ400 |  |  | 台班 | 0.0035 | 20.14 | 0.07
分部分项综合单价分析表(要素组价)
工程名称：四层安装 |  |  |  | 标段： |  |  |  |  | 第 页共 页
项目编码 | 031201001002 | 项目 名称 | 管道刷油【消防管道刷红色调和漆两遍;】 |  | 计量 单位 | ㎡ | 工程 数量 | 79.440
清单综合单价组成明细
项目 | 规格、型号 |  |  | 单位 | 数量 | 单价(元) | 合价(元) | 暂估单价 (元) | 暂估合价 (元)
人工 | 二类工 |  |  | 工日 | 0.047 | 96.3 | 4.53
材料 | 调和漆 |  |  | kg | 0.198 | 10.8 | 2.14
机械
分部分项综合单价分析表(要素组价)
工程名称：四层安装 |  |  |  | 标段： |  |  |  |  | 第 页共 页
项目编码 | 030901003001 | 项目 名称 | 水喷淋（雾）喷头【吊顶型齐平式闭式喷头(K=115);】 |  | 计量 单位 | 个 | 工程 数量 | 140.000
清单综合单价组成明细
项目 | 规格、型号 |  |  | 单位 | 数量 | 单价(元) | 合价(元) | 暂估单价 (元) | 暂估合价 (元)
人工 | 二类工 |  |  | 工日 | 0.148 | 96.3 | 14.25
材料 | 吊顶型齐平式闭式喷头(K=115) |  |  | 个 | 1.01 | 35.42 | 35.77
机械 | 管子切断套丝机 直径159mm |  |  | 台班 | 0.0126 | 17.76 | 0.22
| 砂轮切割机 Φ400 |  |  | 台班 | 0.0077 | 20.14 | 0.16
分部分项综合单价分析表(要素组价)
工程名称：四层安装 |  |  |  | 标段： |  |  |  |  | 第 页共 页
项目编码 | 031002001003 | 项目 名称 | 管道支吊架【型钢支架制作安装】 |  | 计量 单位 | Kg | 工程 数量 | 215.400
清单综合单价组成明细
项目 | 规格、型号 |  |  | 单位 | 数量 | 单价(元) | 合价(元) | 暂估单价 (元) | 暂估合价 (元)
人工 | 二类工 |  |  | 工日 | 0.0569 | 96.3 | 5.48
材料 | 型钢 |  |  | kg | 1.06 | 3.81 | 4.04
机械 | 电焊条烘干箱 容积60cm×50cm×75cm |  |  | 台班 | 0.0018 | 22.25 | 0.04
| 管子切断机 直径150mm |  |  | 台班 | 0.0056 | 35.69 | 0.2
| 立式钻床 钻孔直径25mm |  |  | 台班 | 0.0035 | 143.58 | 0.5
| 立式钻床 钻孔直径50mm |  |  | 台班 | 0.0001 | 166.94 | 0.02
| 台式钻床 钻孔直径16mm |  |  | 台班 | 0.003 | 141.7 | 0.43
| 直流弧焊机 功率20kW |  |  | 台班 | 0.0182 | 72.65 | 1.32
分部分项综合单价分析表(要素组价)
工程名称：四层安装 |  |  |  | 标段： |  |  |  |  | 第 页共 页
项目编码 | 031201003005 | 项目 名称 | 金属结构刷油【支架;手工除锈;樟丹二道，灰色调和漆二道】 |  | 计量 单位 | kg | 工程 数量 | 215.400
清单综合单价组成明细
项目 | 规格、型号 |  |  | 单位 | 数量 | 单价(元) | 合价(元) | 暂估单价 (元) | 暂估合价 (元)
人工 | 二类工 |  |  | 工日 | 0.0083 | 96.3 | 0.8
材料 | 醇酸防锈漆C53-1 |  |  | kg | 0.0211 | 10.8 | 0.23
| 调和漆 |  |  | kg | 0.015 | 10.8 | 0.16
机械 | 汽车式起重机 提升质量16t |  |  | 台班 | 0.0004 | 1017.31 | 0.41
分部分项综合单价分析表(要素组价)
工程名称：四层安装 |  |  |  | 标段： |  |  |  |  | 第 页共 页
项目编码 | 030815001001 | 项目 名称 | 管架制作安装【综合给水管道、桥架、风管等系统抗震支架;完成抗震支架图纸深化,并经原设计单位认可;最终须经相关部门验收合格;】 |  | 计量 单位 | m2 | 工程 数量 | 915.000
清单综合单价组成明细
项目 | 规格、型号 |  |  | 单位 | 数量 | 单价(元) | 合价(元) | 暂估单价 (元) | 暂估合价 (元)
人工
材料 | 综合给水管道、桥架、风管等系统抗震支架 |  |  | m2 | 1 | 8 | 8
机械

## 表－09 单价措施项目综合单价分析表
单价措施项目综合单价分析表
工程名称：四层安装 | [5 empty] | 标段： |  |  |  |  | 第 页共 页
项目编码 | 031302007001 | 项目 名称 | 高层施工增加 | [5 empty] | 计量 单位 | 项 | 工程 数量 | 1.000
清单综合单价组成明细
定额编号 | 定额项目名称 | 定额 单位 | 数量 | 单价 |  |  |  |  | 合价
|  |  |  | 人工费 | 材料费 | 机械费 | 管理费 | 利润 | 人工费 | 材料费 | 机械费 | 管理费 | 利润
综合人工工日 |  | 小计
工日 |  | 未计价材料费
清单项目综合单价
材 料 费 明 细 | 主要材料名称、规格、型号 | [6 empty] | 单位 | 数量 | 单价(元) | 合价(元) | 暂估单价 (元) | 暂估合价 (元)
其他材料费 | bar: 合价 材料费; 合价 管理费 to 合价 利润
材料费小计 | bar: 合价 材料费; 合价 管理费
单价措施项目综合单价分析表
工程名称：四层安装 |  |  |  | 单价 机械费: 标段：; 合价 机械费: 第 页共 页
项目编码 | 031301017001 | 项目 名称 | 脚手架搭拆 | 合价 人工费: 计量 单位; 合价 材料费: 项; 合价 机械费: 工程 数量; 合价 管理费: 1.000
清单综合单价组成明细
定额编号 | 定额项目名称 | 定额 单位 | 数量 | bar: 单价 人工费; 合价 人工费
|  |  |  | 人工费 | 材料费 | 机械费 | 管理费 | 利润 | 人工费 | 材料费 | 机械费 | 管理费 | 利润
@ | 第 4 册脚手搭拆费 | 元 | 1 | 284.18 | 852.66 |  | 113.67 | 39.79 | 284.18 | 852.66 |  | 113.67 | 39.79
@ | 第 5 册脚手搭拆费 | 元 | 1 | 68.69 | 206.06 |  | 27.48 | 9.62 | 68.69 | 206.06 |  | 27.48 | 9.62
@ | 第 6 册脚手搭拆费 | 元 | 1 | 4.38 | 13.18 |  | 1.75 | 0.61 | 4.38 | 13.18 |  | 1.75 | 0.61
@ | 第 7 册脚手搭拆费 | 元 | 1 | 337.54 | 1012.61 |  | 135.02 | 47.26 | 337.54 | 1012.61 |  | 135.02 | 47.26
@ | 第 9 册脚手搭拆费 | 元 | 1 | 177.87 | 533.57 |  | 71.15 | 24.9 | 177.87 | 533.57 |  | 71.15 | 24.9
@ | 第 10 册脚手搭拆费 | 元 | 1 | 589.41 | 1768.28 |  | 235.76 | 82.52 | 589.41 | 1768.28 |  | 235.76 | 82.52
@ | 第 11 册脚手搭拆费 | 元 | 1 | 496.04 | 1488.08 |  | 198.42 | 69.45 | 496.04 | 1488.08 |  | 198.42 | 69.45
综合人工工日 |  | 小计 |  | 合价 人工费: 1958.11; 合价 材料费: 5874.44; 合价 管理费: 783.25; 合价 利润: 274.15
1958.1100 工日 |  | 未计价材料费
清单项目综合单价 |  |  |  | 合价 人工费: 8889.95
材 料 费 明 细 | 主要材料名称、规格、型号 | [6 empty] | 单位 | 数量 | 单价(元) | 合价(元) | 暂估单价 (元) | 暂估合价 (元)
| 脚手搭拆材料增加费 |  |  | 单价 利润: 元; 合价 人工费: 5874.44; 合价 材料费: 1; 合价 机械费: 5874.44
其他材料费 | bar: 合价 材料费; 合价 管理费 to 合价 利润
| 材料费小计 |  |  | 合价 材料费: -; 合价 机械费: 5874.44; 合价 管理费: -

## 表－11 总价措施项目清单与计价表
总价措施项目清单与计价表
工程名称：四层安装 |  |  |  | 标段： |  |  | 第 页共 页
序号 | 项目编码 | 项目名称 | 计算基础 | 费率 (%) | 金额 (元) | 调整费率 (%) | 调整后金额 (元) | 备注
1 | 031302001001 | 安全文明施工 |  | 100% | 11690.46
| 1 | 基本费 | 分部分项工程费+单价措施项目费-工程设备费 | 1.5% | 10254.79
| 2 | 扬尘污染防治增加费 | 分部分项工程费+单价措施项目费-工程设备费 | 0.21% | 1435.67
2 | 031302002001 | 夜间施工 | 分部分项工程费+单价措施项目费-工程设备费 | 0.08% | 546.92
3 | 031302003001 | 非夜间施工 | 分部分项工程费+单价措施项目费-工程设备费 | 0%
4 | 031302005001 | 冬雨季施工 | 分部分项工程费+单价措施项目费-工程设备费 | 0.09% | 615.29
5 | 031302006001 | 已完工程及设备保护 | 分部分项工程费+单价措施项目费-工程设备费 | 0.05% | 341.83
6 | 031302008001 | 临时设施 | 分部分项工程费+单价措施项目费-工程设备费 | 1.30% | 8887.49
7 | 031302009001 | 赶工措施 | 分部分项工程费+单价措施项目费-工程设备费 | 0%
8 | 031302010001 | 工程按质论价 | 分部分项工程费+单价措施项目费-工程设备费 | 0.8% | 5469.22
9 | 031302011001 | 住宅分户验收 | 分部分项工程费+单价措施项目费-工程设备费 | 0%
10 | 031302012001 | 建筑工人实名制费用 | 分部分项工程费+单价措施项目费-工程设备费 | 0.03% | 205.1
11 | 031302015001 | 智慧工地费用 | 分部分项工程费+单价措施项目费-工程设备费 | 0.06% | 410.19
|  | 合 计 |  |  | 28166.5

## 表－12 其他项目清单与计价汇总表
其他项目清单与计价汇总表
工程名称：四层安装 |  | 标段： |  | 第 页共 页
序号 | 项目名称 | 金额 (元) | 结算金额 (元) | 备注
1 | 暂列金额
2 | 暂估价
2.1 | 材料暂估价
2.2 | 专业工程暂估价
3 | 计日工
4 | 总承包服务费
合 计

## 表－12－1 暂列金额明细表
暂列金额明细表
工程名称：四层安装 |  | 标段： |  | 第 页共 页
序号 | 项目名称 | 计量单位 | 暂定金额 (元) | 备注
合 计

## 表－12－2 材料(工程设备)暂估单价及调整表
材料(工程设备)暂估单价及调整表
工程名称：四层安装 |  |  |  |  | 标段： |  |  |  | 第 页共 页
序号 | 材料编码 | 材料(工程设备) 名称、规格、型号 | 计量 单位 | 数量 |  | 暂估(元) |  | 确认(元) |  | 差额±(元) |  | 备注
|  |  |  | 暂估 | 确认 | 单价 | 合价 | 单价 | 合价 | 单价 | 合价
合 计

## 表－12－3 专业工程暂估价及结算价表
专业工程暂估价及结算价表
工程名称：四层安装 |  | 标段： | 第 页共 页
序号 | 工程名称 | 工程内容 | 暂估金额(元) | 结算金额(元) | 差额±(元) | 备注
合 计

## 表－12－4 计日工表
计日工表
工程名称：四层安装 |  |  | 标段： |  |  | 第 页共 页
序号 | 项目名称 | 单位 | 暂定数量 | 实际数量 | 综合单价(元) | 合价(元)
[6 empty] | 暂定 | 实际
合 计

## 表－12－5 总承包服务费计价表
总承包服务费计价表
工程名称：四层安装 |  | 标段： | 第 页共 页
序号 | 项目名称 | 项目价值 | 服务内容 | 计算基础 | 费率(%) | 金额(元)
合 计

## 表－13 规费、税金项目计价表
规费、税金项目计价表
工程名称：四层安装 |  |  | 标段： |  | 第 页共 页
序号 | 项目名称 | 计算基础 | 计算基数 | 计算费率 (%) | 金额(元)
1 | 规费 | [1.1]+[1.2]+[1.3] | 20073.30 | 100% | 20073.3
1.1 | 社会保险费 | 分部分项工程费+措施项目费+其他项目费-工程设备费 | 711819.34 | 2.4% | 17083.66
1.2 | 住房公积金 | 分部分项工程费+措施项目费+其他项目费-工程设备费 | 711819.34 | 0.42% | 2989.64
1.3 | 环境保护税 | 分部分项工程费+措施项目费+其他项目费-工程设备费 | 711819.34 | 0%
2 | 税金 | 分部分项工程费+措施项目费+其他项目费+规费-(甲供材料费+甲供设备费)/1.01 | 798920.14 | 9% | 71902.81
| 合 计 |  |  |  | 91976.11

## 表－16 总价项目进度款支付分解表
总价项目进度款支付分解表
工程名称：四层安装 |  |  |  | 标段： |  |  | 第 页共 页
序号 | 项目名称 | 总价金额(元) | 首次 支付 | 二次 支付 | 三次 支付 | 四次 支付 | 五次 支付
1 | 规费
2 | 社会保险费
3 | 住房公积金
4 | 环境保护税
5 | 税金

## 表－20 发包人提供材料和工程设备一览表
发包人提供材料和工程设备一览表
工程名称：四层安装 |  |  |  | 标段： |  |  |  | 第 页共 页
序号 | 材料编码 | 材料(工程设备) 名称、规格、型号 | 单位 | 数量 | 单价(元) | 合价(元) | 交货方式 | 送达地点 | 备注
合 计

## 表－21 承包人提供主要材料和工程设备一览表
承包人提供主要材料和工程设备一览表
（适用于造价信息差额调整法）
工程名称：四层安装 |  |  |  | 标段： |  |  |  | 第 页共 页
序号 | 材料编码 | 名称、规格、型号 | 单位 | 数量 | 风险 系数 (%) | 基准单价 (元) | 投标单价 (元) | 发承包人 确认单价 (元) | 备注
合 计

## 表－22 承包人提供主要材料和工程设备一览表
承包人提供主要材料和工程设备一览表
（适用于价格指数差额调整法）
工程名称：四层安装 |  | 标段： |  | 第 页共 页
序号 | 名称、规格、型号 | 变值权重B | 基本价格指数F0 | 现行价格指数Ft | 备注